## Füzuli
Sıra sayı | Tipi | Rayon | Ünvanı | Texniki vəziyyəti | Dispetçer nömrəsi | Abonent sayı |  | Transformator
[6 empty] | Əhali | Qeyri əhali | Gərginliyi, kV | Gücü, kVA | Sayı | Yüklənməsi, %-lə | İstismara verildiyi tarix | Sərbəst gücü (kVt)
1 | KTM | Füzuli | 5 N-li Qayıdış qəsəbəsi | Yaxşı | 6063000 | 0 | 1 | 10/0,4 | 400 | 1 | 72 | 2006 | 0
2 | TM | Füzuli | 5 N-li Qayıdış qəsəbəsi | Orta | 6063001 | 0 | 1 | 10/0,4 | 400 | 1 | 75 | 2006 | 0
3 | TM | Füzuli | 5 N-li Qayıdış qəsəbəsi | Əla | 6063002 | 0 | 1 | 10/0,4 | 400 | 1 | 70 | 2006 | 0
4 | TM | Füzuli | 5 N-li Qayıdış qəsəbəsi | Orta | 6063003 | 0 | 1 | 10/0,4 | 100 | 1 | 76 | 2006 | 0
5 | TM | Füzuli | 5 N-li Qayıdış qəsəbəsi | Pis | 6063004 | 0 | 1 | 10/0,4 | 400 | 1 | 70 | 2006 | 0
6 | TM | Füzuli | 5 N-li Qayıdış qəsəbəsi | Pis | 6063005 | 0 | 1 | 10/0,4 | 400 | 1 | 75 | 2006 | 0
7 | TM | Füzuli | 5 N-li Qayıdış qəsəbəsi | Pis | 6063006 | 0 | 1 | 10/0,4 | 100 | 1 | 72 | 2006 | 0
8 | TM | Füzuli | 5 N-li Qayıdış qəsəbəsi | Pis | 6063007 | 0 | 1 | 10/0,4 | 250 | 1 | 80 | 2006 | 0
9 | TM | Füzuli | 5 N-li Qayıdış qəsəbəsi | Pis | 6063008 | 0 | 1 | 10/0,4 | 40 | 1 | 72 | 2006 | 0
10 | TM | Füzuli | 5 N-li Qayıdış qəsəbəsi | Pis | 6063009 | 0 | 1 | 10/0,4 | 250 | 1 | 76 | 2006 | 0
11 | TM | Füzuli | 5 N-li Qayıdış qəsəbəsi | Pis | 6063010 | 0 | 1 | 10/0,4 | 400 | 1 | 70 | 2006 | 0
12 | TM | Füzuli | 5 N-li Qayıdış qəsəbəsi | Pis | 6063011 | 0 | 1 | 10/0,4 | 100 | 1 | 84 | 2006 | 0
13 | TM | Füzuli | 5 N-li Qayıdış qəsəbəsi | Pis | 6063012 | 0 | 1 | 10/0,4 | 160 | 1 | 75 | 2006 | 0
14 | TM | Füzuli | 5 N-li Qayıdış qəsəbəsi | Pis | 6063013 | 0 | 1 | 10/0,4 | 400 | 1 | 80 | 2006 | 0
15 | TM | Füzuli | 5 N-li Qayıdış qəsəbəsi | Pis | 6063015 | 0 | 1 | 10/0,4 | 400 | 1 | 85 | 2006 | 0
16 | TM | Füzuli | 5 N-li Qayıdış qəsəbəsi | Pis | 6063016 | 0 | 1 | 10/0,4 | 250 | 1 | 73 | 2006 | 0
17 | TM | Füzuli | 5 N-li Qayıdış qəsəbəsi | Pis | 6063017 | 0 | 1 | 10/0,4 | 400 | 1 | 75 | 2006 | 0
18 | TM | Füzuli | 5 N-li Qayıdış qəsəbəsi | Pis | 6063018 | 0 | 1 | 10/0,4 | 160 | 1 | 72 | 2006 | 0
19 | KTM | Füzuli | 5 N-li Qayıdış qəsəbəsi | Yaxşı | 6060001 | 66 | 8 | 10/0,4 | 400 | 1 | 84 | 2003 | 0
20 | KTM | Füzuli | 5 N-li Qayıdış qəsəbəsi | Yaxşı | 6060002 | 43 | 5 | 10/0,4 | 250 | 1 | 72 | 2003 | 0
21 | KTM | Füzuli | 5 N-li Qayıdış qəsəbəsi | Yaxşı | 6060003 | 64 | 2 | 10/0,4 | 400 | 1 | 76 | 2003 | 0
22 | KTM | Füzuli | 5 N-li Qayıdış qəsəbəsi | Yaxşı | 6060004 | 40 | 3 | 10/0,4 | 250 | 1 | 79 | 2003 | 0
23 | KTM | Füzuli | 4 N-li Qayıdış qəsəbəsi | Yaxşı | 6060005 | 68 | 3 | 10/0,4 | 400 | 1 | 84 | 2003 | 0
24 | KTM | Füzuli | 4 N-li Qayıdış qəsəbəsi | Yaxşı | 6060006 | 40 | 5 | 10/0,4 | 250 | 1 | 75 | 2003 | 0
25 | KTM | Füzuli | 4 N-li Qayıdış qəsəbəsi | Yaxşı | 6060007 | 64 | 4 | 10/0,4 | 400 | 1 | 70 | 2003 | 0
26 | KTM | Füzuli | 4 N-li Qayıdış qəsəbəsi | Yaxşı | 6060008 | 40 | 5 | 10/0,4 | 250 | 1 | 84 | 2003 | 0
27 | TM | Füzuli | 2 N-li Qayıdış qəsəbəsi | Orta | 6060009 | 64 | 8 | 10/0,4 | 400 | 1 | 75 | 2001 | 0
28 | TM | Füzuli | 2 N-li Qayıdış qəsəbəsi | Orta | 6060010 | 68 | 7 | 10/0,4 | 400 | 1 | 82 | 2001 | 0
29 | KTM | Füzuli | 1 N-li Qayıdış qəsəbəsi | Orta | 6063019 | 0 | 1 | 10/0,4 | 160 | 1 | 75 | 2003 | 0
30 | KTM | Füzuli | 1 N-li Qayıdış qəsəbəsi | Yaxşı | 6060011 | 28 | 2 | 10/0,4 | 250 | 1 | 85 | 2003 | 0
31 | KTM | Füzuli | 1 N-li Qayıdış qəsəbəsi | Orta | 6060012 | 39 | 4 | 10/0,4 | 250 | 1 | 70 | 2003 | 0
32 | KTM | Füzuli | 1 N-li Qayıdış qəsəbəsi | Orta | 6060013 | 45 | 5 | 10/0,4 | 400 | 1 | 75 | 2003 | 0
33 | KTM | Füzuli | 1 N-li Qayıdış qəsəbəsi | Orta | 6060014 | 80 | 10 | 10/0,4 | 400 | 1 | 75 | 2003 | 0
34 | TM | Füzuli | 1 N-li Qayıdış qəsəbəsi | Pis | 6063020 | 0 | 1.26 | 10/0,4 | 63 | 1 | 80 | 2008 | 0
35 | KTM | Füzuli | 3 N-li Qayıdış qəsəbəsi | Orta | 6060015 | 62 | 3 | 10/0,4 | 400 | 1 | 75 | 2003 | 0
36 | KTM | Füzuli | 3 N-li Qayıdış qəsəbəsi | Orta | 6060016 | 38 | 6 | 10/0,4 | 250 | 1 | 85 | 2003 | 0
37 | KTM | Füzuli | 3 N-li Qayıdış qəsəbəsi | Orta | 6060017 | 40 | 5 | 10/0,4 | 250 | 1 | 70 | 2003 | 0
38 | KTM | Füzuli | 3 N-li Qayıdış qəsəbəsi | Orta | 6060018 | 64 | 8 | 10/0,4 | 400 | 1 | 75 | 2003 | 0
39 | TM | Füzuli | 1 N-li Qayıdış qəsəbəsi | Pis | 6063021 | 0 | 3.2 | 10/0,4 | 160 | 1 | 75 | 2006 | 0
40 | TM | Füzuli | 1 N-li Qayıdış qəsəbəsi | Pis | 6063022 | 0 | 2 | 10/0,4 | 250 | 1 | 72 | 2006 | 0
41 | TM | Füzuli | 1 N-li Qayıdış qəsəbəsi | Orta | 6063023 | 0 | 1 | 10/0,4 | 400 | 1 | 80 | 2006 | 0
42 | TM | Füzuli | 1 N-li Qayıdış qəsəbəsi | Pis | 6063024 | 0 | 2 | 10/0,4 | 250 | 1 | 72 | 2006 | 0
43 | TM | Füzuli | 1 N-li Qayıdış qəsəbəsi | Pis | 6063025 | 0 | 2 | 10/0,4 | 250 | 1 | 76 | 2006 | 0
44 | TM | Füzuli | FİN şəhərcik | Orta | 6063026 | 2 | 0.8 | 10/0,4 | 40 | 1 | 70 | 2006 | 0
45 | TM | Füzuli | FİN şəhərcik | Pis | 6060020 | 6 | 5 | 10/0,4 | 630 | 1 | 80 | 1997 | 0
46 | TM | Füzuli | FİN şəhərcik | Orta | 6063028 | 0 | 2 | 10/0,4 | 100 | 1 | 75 | 1997 | 0
47 | TM | Füzuli | Kərpic evlər | Orta | 6063029 | 0 | 1.26 | 10/0,4 | 63 | 1 | 85 | 2008 | 0
48 | KTM | Füzuli | Kərpic evlər | Əla | 6060021 | 28 | 2 | 10/0,4 | 100 | 1 | 70 | 2000 | 0
49 | TM | Füzuli | Kərpic evlər | Orta | 6063030 | 0 | 5 | 10/0,4 | 400 | 1 | 75 | 2006 | 0
50 | TM | Füzuli | Kərpic evlər | Orta | 6063031 | 0 | 2 | 10/0,4 | 250 | 1 | 75 | 2006 | 0
51 | TM | Füzuli | Kərpic evlər | Pis | 6063032 | 0 | 2 | 10/0,4 | 100 | 1 | 72 | 2006 | 0
52 | TM | Füzuli | Kərpic evlər | Orta | 6060022 | 6 | 1.26 | 10/0,4 | 63 | 1 | 80 | 2002 | 0
53 | TM | Füzuli | Kərpic evlər | Orta | 6063033 | 0 | 0.8 | 10/0,4 | 40 | 1 | 72 | 2006 | 0
54 | TM | Füzuli | Kərpic evlər | Orta | 6063037 | 0 | 0.8 | 10/0,4 | 40 | 1 | 70 | 1987 | 0
55 | TM | Füzuli | Kərpic evlər | Orta | 6060023 | 25.6 | 3.2 | 10/0,4 | 160 | 1 | 84 | 1989 | 0
56 | TM | Füzuli | Kərpic evlər | Orta | 6063038 | 0 | 3 | 10/0,4 | 40 | 1 | 75 | 2002 | 0
57 | TM | Füzuli | Kərpic evlər | Orta | 6063039 | 0 | 5 | 10/0,4 | 63 | 1 | 80 | 1987 | 0
58 | KTM | Füzuli | Horadiz qəsəbəsi | Yaxşı | 6060024 | 25.6 | 3.2 | 10/0,4 | 160 | 1 | 75 | 1998 | 0
59 | TM | Füzuli | Horadiz qəsəbəsi | Orta | 6063040 | 10.08 | 1.26 | 10/0,4 | 63 | 1 | 85 | 1975 | 0
60 | TM | Füzuli | Horadiz qəsəbəsi | Orta | 6063041 | 0 | 2 | 10/0,4 | 25 | 1 | 70 | 1972 | 0
61 | TM | Füzuli | Horadiz qəsəbəsi | Orta | 6063042 | 0 | 1.26 | 10/0,4 | 63 | 1 | 75 | 1988 | 0
62 | TM | Füzuli | Horadiz qəsəbəsi | Orta | 6063043 | 0 | 1.26 | 10/0,4 | 63 | 1 | 75 | 2008 | 0
63 | TM | Füzuli | Horadiz qəsəbəsi | Orta | 6063044 | 0 | 1.26 | 10/0,4 | 63 | 1 | 72 | 2001 | 0
64 | TM | Füzuli | Horadiz qəsəbəsi | Orta | 6063045 | 0 | 1.26 | 10/0,4 | 63 | 1 | 80 | 2001 | 0
65 | TM | Füzuli | Horadiz qəsəbəsi | Orta | 6063046 | 0 | 2 | 10/0,4 | 100 | 1 | 72 | 2007 | 0
66 | TM | Füzuli | Horadiz qəsəbəsi | Orta | 6063047 | 0 | 0.8 | 10/0,4 | 40 | 1 | 76 | 2000 | 0
67 | TM | Füzuli | Horadiz qəsəbəsi | Orta | 6063048 | 0 | 2 | 10/0,4 | 100 | 1 | 70 | 1998 | 0
68 | KTM | Füzuli | Horadiz qəsəbəsi | Əla | 6060025 | 40 | 5 | 10/0,4 | 250 | 1 | 84 | 2002 | 0
69 | TM | Füzuli | Horadiz qəsəbəsi | Orta | 6063049 | 0 | 1.26 | 10/0,4 | 63 | 1 | 75 | 2008 | 0
70 | TM | Füzuli | Horadiz qəsəbəsi | Orta | 6063051 | 0 | 2 | 10/0,4 | 100 | 1 | 80 | 1995 | 0
71 | TM | Füzuli | Horadiz qəsəbəsi | Orta | 6063052 | 0 | 1.26 | 10/0,4 | 63 | 1 | 75 | 2002 | 0
72 | TM | Füzuli | Şükürbəyli kəndi | Orta | 6063053 | 0 | 0.8 | 10/0,4 | 40 | 1 | 85 | 1994 | 0
73 | TM | Füzuli | Şükürbəyli kəndi | Orta | 6063054 | 0 | 0.5 | 10/0,4 | 25 | 1 | 70 | 1993 | 0
74 | TM | Füzuli | Şükürbəyli kəndi | Orta | 6063055 | 0 | 1 | 10/0,4 | 400 | 1 | 75 | 1986 | 0
75 | TM | Füzuli | Şükürbəyli kəndi | Orta | 6063056 | 0 | 1.26 | 10/0,4 | 63 | 1 | 75 | 1973 | 0
76 | TM | Füzuli | Şükürbəyli kəndi | Orta | 6063057 | 0 | 1 | 10/0,4 | 250 | 1 | 72 | 2000 | 0
77 | TM | Füzuli | Şükürbəyli kəndi | Orta | 6063058 | 0 | 1 | 10/0,4 | 400 | 1 | 80 | 2001 | 0
78 | TM | Füzuli | Şükürbəyli kəndi | Orta | 6063059 | 0 | 1.26 | 10/0,4 | 63 | 1 | 72 | 2001 | 0
79 | TM | Füzuli | Şükürbəyli kəndi | Orta | 6060026 | 46 | 3 | 10/0,4 | 250 | 1 | 76 | 2002 | 0
80 | TM | Füzuli | Şükürbəyli kəndi | Pis | 6060027 | 41 | 6 | 10/0,4 | 250 | 1 | 70 | 2004 | 0
81 | TM | Füzuli | Şükürbəyli kəndi | Orta | 6060028 | 43 | 4 | 10/0,4 | 250 | 1 | 84 | 2002 | 0
82 | TM | Füzuli | Şükürbəyli kəndi | Orta | 6063060 | 0 | 1.26 | 10/0,4 | 63 | 1 | 75 | 2002 | 0
83 | TM | Füzuli | Şükürbəyli kəndi | Orta | 6063061 | 0 | 1.26 | 10/0,4 | 63 | 1 | 80 | 1998 | 0
84 | TM | Füzuli | Şükürbəyli kəndi | Orta | 6060029 | 25.6 | 3.2 | 10/0,4 | 160 | 1 | 85 | 2008 | 0
85 | TM | Füzuli | Şükürbəyli kəndi | Orta | 6063063 | 0 | 2 | 10/0,4 | 63 | 1 | 75 | 1983 | 0
86 | TM | Füzuli | Şükürbəyli kəndi | Orta | 6063064 | 0 | 1.26 | 10/0,4 | 63 | 1 | 75 | 2002 | 0
87 | TM | Füzuli | Şükürbəyli kəndi | Pis | 6060030 | 16 | 2 | 10/0,4 | 100 | 1 | 72 | 2003 | 0
88 | TM | Füzuli | Şükürbəyli kəndi | Orta | 6060031 | 25.6 | 3.2 | 10/0,4 | 160 | 1 | 80 | 2004 | 0
89 | TM | Füzuli | Şükürbəyli kəndi | Orta | 6063065 | 0 | 1 | 10/0,4 | 100 | 1 | 72 | 2004 | 0
90 | TM | Füzuli | Horadiz qəsəbəsi | Orta | 6063050 | 0 | 2 | 10/0,4 | 400 | 1 | 70 | 2000 | 0
91 | TM | Füzuli | Arayatılı kəndi | Orta | 6063067 | 0 | 1.26 | 10/0,4 | 63 | 1 | 84 | 2001 | 0
92 | TM | Füzuli | Arayatılı kəndi | Yaxşı | 6060032 | 40 | 5 | 10/0,4 | 250 | 1 | 75 | 2004 | 0
93 | TM | Füzuli | Molla Məhərrəmli kəndi | Yaxşı | 6060033 | 16 | 2 | 10/0,4 | 100 | 1 | 80 | 2002 | 0
94 | TM | Füzuli | Molla Məhərrəmli kəndi | Yaxşı | 6060034 | 25.6 | 5 | 10/0,4 | 160 | 1 | 75 | 1994 | 0
95 | TM | Füzuli | Molla Məhərrəmli kəndi | Orta | 6063068 | 0 | 0.8 | 10/0,4 | 40 | 1 | 85 | 1971 | 0
96 | TM | Füzuli | Arayatılı kəndi | Orta | 6060035 | 40 | 5 | 10/0,4 | 250 | 1 | 70 | 2004 | 0
97 | TM | Füzuli | Arayatılı kəndi | Yaxşı | 6060036 | 25.6 | 3.2 | 10/0,4 | 160 | 1 | 75 | 2000 | 0
98 | TM | Füzuli | Arayatılı kəndi | Orta | 6063069 | 0 | 1 | 10/0,4 | 400 | 1 | 75 | 1975 | 0
99 | TM | Füzuli | Arayatılı kəndi | Orta | 6063070 | 0 | 1.26 | 10/0,4 | 63 | 1 | 72 | 1977 | 0
100 | TM | Füzuli | Arayatılı kəndi | Yaxşı | 6060037 | 42 | 5 | 10/0,4 | 250 | 1 | 80 | 2004 | 0
101 | TM | Füzuli | Arayatılı kəndi | Orta | 6060038 | 41 | 4 | 10/0,4 | 250 | 1 | 72 | 2003 | 0
102 | TM | Füzuli | Arayatılı kəndi | Orta | 6060039 | 39 | 6 | 10/0,4 | 250 | 1 | 76 | 2004 | 0
103 | TM | Füzuli | Arayatılı kəndi | Orta | 6060040 | 43 | 4 | 10/0,4 | 250 | 1 | 70 | 2004 | 0
104 | TM | Füzuli | Arayatılı kəndi | Pis | 6060041 | 40 | 5 | 10/0,4 | 250 | 1 | 84 | 2004 | 0
105 | TM | Füzuli | Babı kəndi | Orta | 6060042 | 25.6 | 3.2 | 10/0,4 | 160 | 1 | 75 | 2002 | 0
106 | TM | Füzuli | Babı kəndi | Pis | 6063071 | 0 | 1.26 | 10/0,4 | 63 | 1 | 80 | 1986 | 0
107 | TM | Füzuli | Babı kəndi | Orta | 6060043 | 76 | 12 | 10/0,4 | 630 | 1 | 85 | 1998 | 0
108 | TM | Füzuli | Babı kəndi | Orta | 6063072 | 0 | 1 | 10/0,4 | 630 | 1 | 70 | 1988 | 0
109 | TM | Füzuli | Babı kəndi | Orta | 6060044 | 25.6 | 3.2 | 10/0,4 | 160 | 1 | 75 | 2002 | 0
110 | TM | Füzuli | Babı kəndi | Orta | 6060045 | 40 | 5 | 10/0,4 | 250 | 1 | 73 | 2003 | 0
111 | TM | Füzuli | Babı kəndi |  | 6063073 | 0 | 1 | 10/0,4 | 250 | 1 | 72 | 2008 | 0
112 | TM | Füzuli | Babı kəndi | Orta | 6060046 | 6.4 | 0.8 | 10/0,4 | 40 | 1 | 80 | 1974 | 0
113 | TM | Füzuli | Babı kəndi | Orta | 6063074 | 0 | 1.26 | 10/0,4 | 63 | 1 | 72 | 1982 | 0
114 | TM | Füzuli | Babı kəndi | Orta | 6060047 | 16 | 2 | 10/0,4 | 100 | 1 | 76 | 2003 | 0
115 | TM | Füzuli | Babı kəndi | Orta | 6060048 | 10.08 | 1.26 | 10/0,4 | 63 | 1 | 70 | 2007 | 0
116 | TM | Füzuli | Kərimbəylilı kəndi | Orta | 6063075 | 0 | 1 | 10/0,4 | 160 | 1 | 84 | 2006 | 0
117 | TM | Füzuli | Kərimbəylilı kəndi | Orta | 6063076 | 0 | 1.26 | 10/0,4 | 63 | 1 | 84 | 2000 | 0
118 | KTM | Füzuli | Horadiz qəsəbəsi | Yaxşı | 6060049 | 40 | 5 | 10/0,4 | 250 | 1 | 75 | 2002 | 0
119 | TM | Füzuli | Horadiz qəsəbəsi | Yaxşı | 6060050 | 77 | 11 | 10/0,4 | 630 | 1 | 80 | 2002 | 0
120 | TM | Füzuli | Horadiz qəsəbəsi | Orta | 6063077 | 0 | 1 | 10/0,4 | 100 | 1 | 75 | 2006 | 0
121 | TM | Füzuli | Horadiz qəsəbəsi | Orta | 6063078 | 0 | 1 | 10/0,4 | 100 | 1 | 85 | 1980 | 0
122 | TM | Füzuli | Horadiz qəsəbəsi | Yaxşı | 6063079 | 0 | 1.26 | 10/0,4 | 63 | 1 | 70 | 1981 | 0
123 | TM | Füzuli | Horadiz qəsəbəsi | Orta | 6063080 | 0 | 1.26 | 10/0,4 | 63 | 1 | 75 | 1978 | 0
124 | TM | Füzuli | Molla Məhərrəmli kəndi | Orta | 6060051 | 25.6 | 3.2 | 10/0,4 | 160 | 1 | 75 | 2000 | 0
125 | TM | Füzuli | Molla Məhərrəmli kəndi | Orta | 6060052 | 18 | 2 | 10/0,4 | 100 | 1 | 72 | 1998 | 0
126 | TM | Füzuli | Horadiz qəsəbəsi | Yaxşı | 6060053 | 16 | 6 | 10/0,4 | 100 | 1 | 80 | 1998 | 0
127 | TM | Füzuli | Horadiz qəsəbəsi | Orta | 6063081 | 0 | 3.2 | 10/0,4 | 160 | 1 | 72 | 1998 | 0
128 | TM | Füzuli | Əhmədallar kəndi | Orta | 6063083 | 0 | 0.8 | 10/0,4 | 40 | 1 | 70 | 2005 | 0
129 | TM | Füzuli | Əhmədallar kəndi | Yaxşı | 6063084 | 68 | 9 | 10/0,4 | 400 | 1 | 84 | 2000 | 0
130 | TM | Füzuli | Əhmədallar kəndi | Orta | 6063085 | 0 | 1 | 10/0,4 | 630 | 1 | 75 | 2000 | 0
131 | TM | Füzuli | Horadiz qəsəbəsi | Yaxşı | 6063086 | 0 | 1 | 10/0,4 | 160 | 1 | 80 | 1975 | 0
132 | KTM | Füzuli | Horadiz qəsəbəsi | Əla | 6060054 | 12 | 5 | 10/0,4 | 250 | 1 | 75 | 1998 | 0
133 | TM | Füzuli | Horadiz qəsəbəsi | Orta | 6063087 | 0 | 5 | 10/0,4 | 250 | 1 | 85 | 1999 | 0
134 | TM | Füzuli | Horadiz qəsəbəsi | Orta | 6060055 | 25.6 | 3.2 | 10/0,4 | 160 | 1 | 70 | 1981 | 0
135 | TM | Füzuli | Horadiz qəsəbəsi | Orta | 6063088 | 0 | 1 | 10/0,4 | 100 | 1 | 75 | 1983 | 0
136 | TM | Füzuli | Horadiz qəsəbəsi | Orta | 6063089 | 0 | 1 | 10/0,4 | 250 | 1 | 75 | 1986 | 0
137 | TM | Füzuli | Horadiz qəsəbəsi | Orta | 6063090 | 0 | 1 | 10/0,4 | 250 | 1 | 72 | 1987 | 0
138 | TM | Füzuli | Horadiz qəsəbəsi | Orta | 6060056 | 0 | 2 | 10/0,4 | 100 | 1 | 80 | 2003 | 0
139 | TM | Füzuli | Horadiz qəsəbəsi | Yaxşı | 6063091 | 0 | 0.5 | 10/0,4 | 25 | 1 | 72 | 1977 | 0
140 | TM | Füzuli | Molla Məhərrəmli kəndi | Yaxşı | 6063092 | 0 | 1 | 10/0,4 | 1000 | 1 | 76 | 1983 | 0
141 | KTM | Füzuli | Horadiz qəsəbəsi | Əla | 6060057 | 78 | 8 | 10/0,4 | 400 | 1 | 84 | 2002 | 0
142 | TM | Füzuli | Horadiz qəsəbəsi | Orta | 6063094 | 0 | 1 | 10/0,4 | 250 | 1 | 75 | 1988 | 0
143 | TM | Füzuli | Horadiz qəsəbəsi | Orta | 6060058 | 40 | 5 | 10/0,4 | 250 | 1 | 80 | 2003 | 0
144 | TM | Füzuli | Horadiz qəsəbəsi | Yaxşı | 6060059 | 0 | 5 | 10/0,4 | 630 | 1 | 75 | 2008 | 0
145 | TM | Füzuli | Horadiz qəsəbəsi | Orta | 6063095 | 0 | 2 | 10/0,4 | 100 | 1 | 85 | 2008 | 0
146 | TM | Füzuli | Horadiz qəsəbəsi | Orta | 6060060 | 89 | 20 | 10/0,4 | 1000 | 1 | 70 | 2002 | 0
147 | TM | Füzuli | Horadiz qəsəbəsi | Orta | 6060061 | 88 | 12 | 10/0,4 | 630 | 1 | 75 | 2003 | 0
148 | TM | Füzuli | Horadiz qəsəbəsi | Orta | 6063096 | 0 | 1.26 | 10/0,4 | 63 | 1 | 75 | 1975 | 0
149 | TM | Füzuli | Horadiz qəsəbəsi | Orta | 6060062 | 16 | 2 | 10/0,4 | 100 | 1 | 72 | 2008 | 0
150 | TM | Füzuli | Horadiz qəsəbəsi | Orta | 6060063 | 42 | 7 | 10/0,4 | 250 | 1 | 80 | 2001 | 0
151 | TM | Füzuli | Horadiz qəsəbəsi | Orta | 6060064 | 40 | 5 | 10/0,4 | 250 | 1 | 72 | 2008 | 0
152 | KTM | Füzuli | Horadiz qəsəbəsi | Əla | 6060065 | 46 | 6 | 10/0,4 | 250 | 1 | 76 | 2004 | 0
153 | TM | Füzuli | Horadiz qəsəbəsi | Yaxşı | 6060066 | 25.6 | 3.2 | 10/0,4 | 160 | 1 | 70 | 2004 | 0
154 | TM | Füzuli | Horadiz qəsəbəsi | Yaxşı | 6060067 | 16 | 2 | 10/0,4 | 100 | 1 | 84 | 2001 | 0
155 | TM | Füzuli | Horadiz qəsəbəsi | Orta | 6063097 | 0 | 1 | 10/0,4 | 160 | 1 | 75 | 1988 | 0
156 | TM | Füzuli | Horadiz qəsəbəsi | Orta | 6060068 | 40 | 5 | 10/0,4 | 250 | 1 | 82 | 1999 | 0
157 | TM | Füzuli | Horadiz qəsəbəsi | Orta | 6063098 | 0 | 0.5 | 10/0,4 | 25 | 1 | 75 | 1995 | 0
158 | TM | Füzuli | Horadiz qəsəbəsi | Yaxşı | 6060069 | 69 | 8 | 10/0,4 | 400 | 1 | 85 | 1998 | 0
159 | TM | Füzuli | Horadiz qəsəbəsi | Orta | 6063099 | 0 | 0.5 | 10/0,4 | 25 | 1 | 70 | 1996 | 0
160 | TM | Füzuli | Horadiz qəsəbəsi | Orta | 6060070 | 25.6 | 3.2 | 10/0,4 | 160 | 1 | 75 | 1998 | 0
161 | TM | Füzuli | Horadiz qəsəbəsi | Orta | 6063100 | 0 | 5 | 10/0,4 | 250 | 1 | 75 | 2000 | 0
162 | TM | Füzuli | Horadiz qəsəbəsi | Yaxşı | 6063101 | 0 | 2 | 10/0,4 | 100 | 1 | 72 | 2001 | 0
163 | TM | Füzuli | Horadiz qəsəbəsi | Yaxşı | 6063102 | 0 | 1.26 | 10/0,4 | 63 | 1 | 80 | 1974 | 0
164 | TM | Füzuli | Horadiz kəndi | Orta | 6063103 | 0 | 1.26 | 10/0,4 | 63 | 1 | 75 | 1976 | 0
165 | TM | Füzuli | Horadiz kəndi | Pis | 6063104 | 0 | 1 | 10/0,4 | 100 | 1 | 70 | 1981 | 0
166 | TM | Füzuli | Horadiz kəndi | Orta | 6063105 | 0 | 1.26 | 10/0,4 | 63 | 1 | 76 | 1985 | 0
167 | TM | Füzuli | Əhmədallar kəndi | Orta | 6060071 | 25.6 | 2 | 10/0,4 | 160 | 1 | 70 | 2000 | 0
168 | TM | Füzuli | Əhmədallar kəndi | Orta | 6060072 | 16 | 2 | 10/0,4 | 100 | 1 | 84 | 2001 | 0
169 | TM | Füzuli | Əhmədallar kəndi |  | 6060073 | 25.6 | 3.2 | 10/0,4 | 160 | 1 | 75 | 1998 | 0
170 | TM | Füzuli | Əhmədallar kəndi | Yaxşı | 6060074 | 64 | 5 | 10/0,4 | 400 | 1 | 80 | 2004 | 0
171 | TM | Füzuli | Qazaxlar kəndi | Orta | 6063106 | 0 | 0.8 | 10/0,4 | 40 | 1 | 75 | 2003 | 0
172 | TM | Füzuli | Qazaxlar kəndi | Orta | 6063107 | 0 | 0.5 | 10/0,4 | 25 | 1 | 85 | 1978 | 0
173 | TM | Füzuli | Qazaxlar kəndi | Orta | 6060075 | 25.6 | 3.2 | 10/0,4 | 160 | 1 | 70 | 1998 | 0
174 | TM | Füzuli | Qazaxlar kəndi | Yaxşı | 6060076 | 40 | 5 | 10/0,4 | 250 | 1 | 75 | 1999 | 0
175 | TM | Füzuli | Qazaxlar kəndi | Yaxşı | 6063108 | 0 | 1.26 | 10/0,4 | 63 | 1 | 75 | 1994 | 0
176 | TM | Füzuli | Qazaxlar kəndi | Yaxşı | 6063109 | 0 | 1.26 | 10/0,4 | 63 | 1 | 72 | 2005 | 0
177 | TM | Füzuli | Qazaxlar kəndi |  | 6063110 | 0 | 0.8 | 10/0,4 | 40 | 1 | 80 | 2003 | 0
178 | TM | Füzuli | Qazaxlar kəndi | Yaxşı | 6063111 | 0 | 1 | 10/0,4 | 100 | 1 | 72 | 2007 | 0
179 | TM | Füzuli | Qazaxlar kəndi | Yaxşı | 6060077 | 16 | 2 | 10/0,4 | 100 | 1 | 76 | 1986 | 0
180 | TM | Füzuli | Qazaxlar kəndi | Yaxşı | 6060078 | 10.08 | 1.26 | 10/0,4 | 63 | 1 | 70 | 1998 | 0
181 | TM | Füzuli | Qazaxlar kəndi | Orta | 6063112 | 0 | 3.2 | 10/0,4 | 160 | 1 | 84 | 2001 | 0
182 | TM | Füzuli | Mirzənağılı kəndi | Yaxşı | 6063113 | 0 | 1.26 | 10/0,4 | 63 | 1 | 75 | 1994 | 0
183 | TM | Füzuli | Mirzənağılı kəndi | Pis | 6060079 | 25.6 | 3.2 | 10/0,4 | 160 | 1 | 80 | 1998 | 0
184 | TM | Füzuli | 11 N-li Qayıdış qəsəbəsi | Orta | 6060080 | 64 | 8 | 10/0,4 | 400 | 1 | 75 | 2004 | 0
185 | TM | Füzuli | 11 N-li Qayıdış qəsəbəsi |  | 6063114 | 0 | 0.8 | 10/0,4 | 40 | 1 | 85 | 2004 | 0
186 | TM | Füzuli | 11 N-li Qayıdış qəsəbəsi | Orta | 6063115 | 0 | 1.26 | 10/0,4 | 63 | 1 | 70 | 2004 | 0
187 | TM | Füzuli | 11 N-li Qayıdış qəsəbəsi | Orta | 6063116 | 0 | 1.26 | 10/0,4 | 63 | 1 | 75 | 2004 | 0
188 | TM | Füzuli | 11 N-li Qayıdış qəsəbəsi | Orta | 6060081 | 73 | 8 | 10/0,4 | 630 | 1 | 75 | 2004 | 0
189 | TM | Füzuli | 11 N-li Qayıdış qəsəbəsi | Yaxşı | 6060082 | 67 | 4 | 10/0,4 | 400 | 1 | 72 | 2004 | 0
190 | TM | Füzuli | 11 N-li Qayıdış qəsəbəsi | Yaxşı | 6060083 | 63 | 5 | 10/0,4 | 400 | 1 | 80 | 2004 | 0
191 | TM | Füzuli | 10N-li Qayıdış qəsəbəsi | Yaxşı | 6060084 | 72 | 6 | 10/0,4 | 630 | 1 | 72 | 2004 | 0
192 | TM | Füzuli | 10N-li Qayıdış qəsəbəsi | Yaxşı | 6060085 | 64 | 8 | 10/0,4 | 400 | 1 | 76 | 2004 | 0
193 | TM | Füzuli | 10N-li Qayıdış qəsəbəsi | Orta | 6063117 | 0 | 2 | 10/0,4 | 100 | 1 | 70 | 2004 | 0
194 | TM | Füzuli | 9 N-li Qayıdış qəsəbəsi | Yaxşı | 6060086 | 64 | 7 | 10/0,4 | 400 | 1 | 84 | 2004 | 0
195 | TM | Füzuli | 9 N-li Qayıdış qəsəbəsi | Yaxşı | 6060087 | 66 | 5 | 10/0,4 | 400 | 1 | 75 | 2004 | 0
196 | TM | Füzuli | 9 N-li Qayıdış qəsəbəsi | Yaxşı | 6060088 | 64 | 8 | 10/0,4 | 400 | 1 | 80 | 2004 | 0
197 | TM | Füzuli | 8 N-li Qayıdış qəsəbəsi | Yaxşı | 6063118 | 0 | 2 | 10/0,4 | 100 | 1 | 75 | 2004 | 0
198 | TM | Füzuli | 8 N-li Qayıdış qəsəbəsi | Yaxşı | 6060089 | 63 | 8 | 10/0,4 | 400 | 1 | 85 | 2004 | 0
199 | TM | Füzuli | 8 N-li Qayıdış qəsəbəsi | Yaxşı | 6060090 | 66 | 5 | 10/0,4 | 400 | 1 | 70 | 2004 | 0
200 | TM | Füzuli | 8 N-li Qayıdış qəsəbəsi | Yaxşı | 6060091 | 69 | 3 | 10/0,4 | 400 | 1 | 75 | 2004 | 0
201 | TM | Füzuli | 8 N-li Qayıdış qəsəbəsi | Orta | 6063119 | 0 | 2 | 10/0,4 | 100 | 1 | 75 | 2006 | 0
202 | TM | Füzuli | 8 N-li Qayıdış qəsəbəsi | Orta | 6063120 | 0 | 1 | 10/0,4 | 1000 | 1 | 72 | 2004 | 0
203 | TM | Füzuli | 8 N-li Qayıdış qəsəbəsi | Orta | 6063121 | 0 | 1 | 10/0,4 | 250 | 1 | 80 | 2006 | 0
204 | TM | Füzuli | 6 N-li Qayıdış qəsəbəsi | Orta | 6063122 | 0 | 1 | 10/0,4 | 630 | 1 | 72 | 2003 | 0
205 | TM | Füzuli | 7 N-li Qayıdış qəsəbəsi | Yaxşı | 6060092 | 66 | 5 | 10/0,4 | 400 | 1 | 75 | 2004 | 0
206 | TM | Füzuli | 7 N-li Qayıdış qəsəbəsi | Yaxşı | 6060093 | 64 | 4 | 10/0,4 | 400 | 1 | 72 | 2004 | 0
207 | TM | Füzuli | 7 N-li Qayıdış qəsəbəsi | Yaxşı | 6060094 | 68 | 8 | 10/0,4 | 400 | 1 | 85 | 2004 | 0
208 | TM | Füzuli | 7 N-li Qayıdış qəsəbəsi | Yaxşı | 6063123 | 0 | 2 | 10/0,4 | 100 | 1 | 72 | 2004 | 0
209 | TM | Füzuli | 6 N-li Qayıdış qəsəbəsi | Yaxşı | 6060095 | 70 | 2 | 10/0,4 | 400 | 1 | 76 | 2004 | 0
210 | TM | Füzuli | 6 N-li Qayıdış qəsəbəsi | Yaxşı | 6060096 | 64 | 6 | 10/0,4 | 400 | 1 | 70 | 2004 | 0
211 | TM | Füzuli | 6 N-li Qayıdış qəsəbəsi |  | 6060097 | 63 | 3 | 10/0,4 | 400 | 1 | 84 | 2004 | 0
212 | TM | Füzuli | Mahmudlu-2 kəndi | Yaxşı | 6063124 | 0 | 0.8 | 10/0,4 | 40 | 1 | 75 | 1982 | 0
213 | TM | Füzuli | Mahmudlu-2 kəndi | Pis | 6063125 | 0 | 0.8 | 10/0,4 | 40 | 1 | 80 | 1979 | 0
214 | KTM | Füzuli | Mahmudlu-2 kəndi | Orta | 6060098 | 40 | 5 | 10/0,4 | 250 | 1 | 75 | 1998 | 0
215 | KTM | Füzuli | Mahmudlu-2 kəndi | Yaxşı | 6064000 | 3 | 1.26 | 10/0,4 | 63 | 1 | 85 | 1998 | 0
216 | KTM | Füzuli | Mahmudlu-2 kəndi | Yaxşı | 6060099 | 25.6 | 3.2 | 10/0,4 | 160 | 1 | 75 | 1998 | 0
217 | TM | Füzuli | Mahmudlu-2 kəndi | Orta | 6063127 | 0 | 1.26 | 10/0,4 | 63 | 1 | 72 | 1985 | 0
218 | TM | Füzuli | Mahmudlu-2 kəndi | Orta | 6060100 | 64 | 8 | 10/0,4 | 400 | 1 | 80 | 1994 | 0
219 | KTM | Füzuli | Mahmudlu-2 kəndi | Əla | 6060101 | 62 | 5 | 10/0,4 | 250 | 1 | 72 | 1994 | 0
220 | KTM | Füzuli | Mahmudlu-2 kəndi | Əla | 6060102 | 26 | 3.2 | 10/0,4 | 160 | 1 | 76 | 1998 | 0
221 | TM | Füzuli | Mahmudlu-2 kəndi | Orta | 6063129 | 0 | 2 | 10/0,4 | 100 | 1 | 74 | 1996 | 0
222 | TM | Füzuli | Mahmudlu-2 kəndi | Pis | 6063130 | 0 | 1.26 | 10/0,4 | 63 | 1 | 84 | 2005 | 0
223 | TM | Füzuli | Murtuzallar kəndi | Orta | 6063131 | 0 | 2 | 10/0,4 | 100 | 1 | 75 | 2002 | 0
224 | KTM | Füzuli | Mahmudlu-1 kəndi | Yaxşı | 6060103 | 25.6 | 3.2 | 10/0,4 | 160 | 1 | 85 | 1998 | 0
225 | TM | Füzuli | Mahmudlu-1 kəndi | Orta | 6063132 | 24 | 3.2 | 10/0,4 | 160 | 1 | 75 | 2007 | 0
226 | TM | Füzuli | Mahmudlu-1 kəndi | Orta | 6060104 | 16 | 2 | 10/0,4 | 100 | 1 | 85 | 2002 | 0
227 | TM | Füzuli | Mahmudlu-1 kəndi | Orta | 6060105 | 25.6 | 3.2 | 10/0,4 | 160 | 1 | 70 | 1994 | 0
228 | KTM | Füzuli | Mahmudlu-1 kəndi | Yaxşı | 6060106 | 16 | 2 | 10/0,4 | 100 | 1 | 75 | 1998 | 0
229 | TM | Füzuli | Mahmudlu-1 kəndi | Yaxşı | 6063133 | 0 | 1.26 | 10/0,4 | 63 | 1 | 72 | 1995 | 0
230 | TM | Füzuli | Mahmudlu-1 kəndi | Orta | 6064001 | 0 | 1.26 | 10/0,4 | 63 | 1 | 80 | 1998 | 0
231 | KTM | Füzuli | Mahmudlu-1 kəndi | Orta | 6060107 | 40 | 5 | 10/0,4 | 250 | 1 | 72 | 1998 | 0
232 | TM | Füzuli | Mahmudlu-1 kəndi | Orta | 6060108 | 15 | 3 | 10/0,4 | 250 | 1 | 76 | 1996 | 0
233 | TM | Füzuli | Bala Bəhmənli kəndi | Orta | 6060109 | 16 | 2 | 10/0,4 | 100 | 1 | 70 | 1998 | 0
234 | TM | Füzuli | Bala Bəhmənli kəndi | Orta | 6063128 | 0 | 0.8 | 10/0,4 | 40 | 1 | 84 | 1996 | 0
235 | KTM | Füzuli | Bala Bəhmənli kəndi | Əla | 6060110 | 25.6 | 3.2 | 10/0,4 | 160 | 1 | 75 | 1998 | 0
236 | TM | Füzuli | Bala Bəhmənli kəndi | Orta | 6063135 | 0 | 6 | 10/0,4 | 25 | 1 | 75 | 1996 | 0
237 | TM | Füzuli | Bala Bəhmənli kəndi | Orta | 6063137 | 0 | 46 | 10/0,4 | 160 | 1 | 70 | 2011 | 0
238 | TM | Füzuli | Bala Bəhmənli kəndi | Orta | 6063138 | 6 | 12 | 10/0,4 | 250 | 1 | 75 | 2003 | 0
239 | KTM | Füzuli | Bala Bəhmənli kəndi | Əla | 6060111 | 40 | 5 | 10/0,4 | 250 | 1 | 72 | 1998 | 0
240 | TM | Füzuli | Bala Bəhmənli kəndi | Pis | 6060112 | 16 | 2 | 10/0,4 | 100 | 1 | 80 | 1994 | 0
241 | TM | Füzuli | Bala Bəhmənli kəndi | Orta | 6060113 | 16 | 2 | 10/0,4 | 100 | 1 | 76 | 2001 | 0
242 | TM | Füzuli | Bala Bəhmənli kəndi | Orta | 6063140 | 1 | 0.8 | 10/0,4 | 40 | 1 | 70 | 1995 | 0
243 | TM | Füzuli | Bala Bəhmənli kəndi | Orta | 6063141 | 0 | 1.26 | 10/0,4 | 63 | 1 | 84 | 1998 | 0
244 | KTM | Füzuli | Bala Bəhmənli kəndi | Orta | 6060114 | 25.6 | 3.2 | 10/0,4 | 160 | 1 | 75 | 1998 | 0
245 | TM | Füzuli | Bala Bəhmənli kəndi | Orta | 6060115 | 32 | 6 | 10/0,4 | 250 | 1 | 80 | 1998 | 0
246 | KTM | Füzuli | Bala Bəhmənli kəndi | Yaxşı | 6060116 | 40 | 5 | 10/0,4 | 250 | 1 | 75 | 1994 | 0
247 | KTM | Füzuli | Bala Bəhmənli kəndi | Yaxşı | 6060117 | 10.08 | 1.26 | 10/0,4 | 63 | 1 | 85 | 2008 | 0
248 | TM | Füzuli | Bala Bəhmənli kəndi | Pis | 6060118 | 85 | 5 | 10/0,4 | 630 | 1 | 70 | 1994 | 0
249 | TM | Füzuli | Bala Bəhmənli kəndi | Orta | 6060119 | 40 | 5 | 10/0,4 | 250 | 1 | 82 | 1994 | 0
250 | KTM | Füzuli | Bala Bəhmənli kəndi | Orta | 6060120 | 25.6 | 3.2 | 10/0,4 | 160 | 1 | 75 | 1994 | 0
251 | TM | Füzuli | Bala Bəhmənli kəndi | Pis | 6064002 | 0 | 3 | 10/0,4 | 40 | 1 | 85 | 2007 | 0
252 | TM | Füzuli | Bala Bəhmənli kəndi | Orta | 6060121 | 26 | 2 | 10/0,4 | 100 | 1 | 70 | 1998 | 0
253 | KTM | Füzuli | Bala Bəhmənli kəndi | Yaxşı | 6060122 | 16 | 2 | 10/0,4 | 100 | 1 | 75 | 1998 | 0
254 | TM | Füzuli | Bala Bəhmənli kəndi | Orta | 6063142 | 0 | 2 | 10/0,4 | 100 | 1 | 75 | 1987 | 0
255 | TM | Füzuli | Bala Bəhmənli kəndi | Yaxşı | 6063143 | 0 | 0.8 | 10/0,4 | 40 | 1 | 72 | 1995 | 0
256 | TM | Füzuli | Mahmudlu-2 kəndi | Pis | 6063144 | 0 | 1.26 | 10/0,4 | 63 | 1 | 80 | 1986 | 0
257 | TM | Füzuli | Mahmudlu-2 kəndi | Orta | 6063145 | 0 | 1.26 | 10/0,4 | 63 | 1 | 75 | 1977 | 0
258 | TM | Füzuli | Mahmudlu-2 kəndi | Yaxşı | 6063146 | 0 | 1.26 | 10/0,4 | 63 | 1 | 70 |  | 0
259 | TM | Füzuli | Mahmudlu-2 kəndi | Orta | 6063147 | 0 | 1.26 | 10/0,4 | 63 | 1 | 76 |  | 0
260 | TM | Füzuli | Mahmudlu-2 kəndi | Yaxşı | 6063148 | 0 | 1.26 | 10/0,4 | 63 | 1 | 70 |  | 0
261 | TM | Füzuli | Mahmudlu-2 kəndi | Orta | 6063149 | 0 | 1.26 | 10/0,4 | 63 | 1 | 84 |  | 0
262 | TM | Füzuli | Mahmudlu-2 kəndi | Orta | 6063150 | 0 | 1.26 | 10/0,4 | 63 | 1 | 75 |  | 0
263 | TM | Füzuli | Mahmudlu-2 kəndi | Orta | 6063151 | 0 | 1.26 | 10/0,4 | 63 | 1 | 80 | 2012 | 0
264 | TM | Füzuli | Mahmudlu-2 kəndi | Orta | 6063152 | 0 | 1.26 | 10/0,4 | 63 | 1 | 80 | 2001 | 0
265 | TM | Füzuli | A. Kürdmahmudlu kəndi | Orta | 6063153 | 0 | 1 | 10/0,4 | 160 | 1 | 72 | 2008 | 0
266 | KTM | Füzuli | A. Kürdmahmudlu kəndi | Əla | 6060123 | 54 | 2 | 10/0,4 | 100 | 1 | 76 | 1998 | 0
267 | TM | Füzuli | A. Kürdmahmudlu kəndi | Orta | 6063154 | 0 | 6 | 10/0,4 | 100 | 1 | 70 | 1995 | 0
268 | TM | Füzuli | A. Kürdmahmudlu kəndi | Orta | 6060124 | 0 | 2 | 10/0,4 | 63 | 1 | 84 | 1995 | 0
269 | TM | Füzuli | A. Kürdmahmudlu kəndi | Orta | 6063155 | 0 | 1 | 10/0,4 | 250 | 1 | 75 | 1999 | 0
270 | KTM | Füzuli | A. Kürdmahmudlu kəndi | Orta | 6060125 | 40 | 5 | 10/0,4 | 250 | 1 | 80 | 1996 | 0
271 | TM | Füzuli | A. Kürdmahmudlu kəndi | Orta | 6063156 | 0 | 1.26 | 10/0,4 | 63 | 1 | 75 | 1994 | 0
272 | TM | Füzuli | A. Kürdmahmudlu kəndi | Orta | 6063157 | 0 | 3.2 | 10/0,4 | 160 | 1 | 85 | 2001 | 0
273 | TM | Füzuli | A. Kürdmahmudlu kəndi | Orta | 6060126 | 64 | 8 | 10/0,4 | 400 | 1 | 70 | 1994 | 0
274 | TM | Füzuli | A. Kürdmahmudlu kəndi | Orta | 6063158 | 0 | 1.26 | 10/0,4 | 63 | 1 | 75 | 1996 | 0
275 | KTM | Füzuli | A. Kürdmahmudlu kəndi | Əla | 6060127 | 25.6 | 3.2 | 10/0,4 | 160 | 1 | 72 | 1998 | 0
276 | TM | Füzuli | A. Kürdmahmudlu kəndi | Orta | 6063159 | 0 | 1 | 10/0,4 | 250 | 1 | 80 | 2002 | 0
277 | KTM | Füzuli | A. Kürdmahmudlu kəndi | Yaxşı | 6060128 | 16 | 2 | 10/0,4 | 100 | 1 | 72 | 1998 | 0
278 | TM | Füzuli | Yuxarı Kürdmahmudlu kəndi | Orta | 6063160 | 0 | 2 | 10/0,4 | 40 | 1 | 76 | 1995 | 0
279 | TM | Füzuli | Yuxarı Kürdmahmudlu kəndi | Orta | 6063161 | 0 | 0.8 | 10/0,4 | 40 | 1 | 70 | 2005 | 0
280 | TM | Füzuli | Yuxarı Kürdmahmudlu kəndi | Orta | 6063162 | 0 | 1.26 | 10/0,4 | 63 | 1 | 84 | 2001 | 0
281 | KTM | Füzuli | Yuxarı Kürdmahmudlu kəndi | Yaxşı | 6060129 | 40 | 5 | 10/0,4 | 250 | 1 | 75 | 1998 | 0
282 | TM | Füzuli | Yuxarı Kürdmahmudlu kəndi | Yaxşı | 6060130 | 0 | 1 | 10/0,4 | 160 | 1 | 80 | 1997 | 0
283 | KTM | Füzuli | Yuxarı Kürdmahmudlu kəndi | Yaxşı | 6060131 | 64 | 8 | 10/0,4 | 400 | 1 | 72 | 1994 | 0
284 | TM | Füzuli | Yuxarı Kürdmahmudlu kəndi | Pis | 6063163 | 0 | 1.26 | 10/0,4 | 63 | 1 | 82 | 2007 | 0
285 | TM | Füzuli | Yuxarı Kürdmahmudlu kəndi | Orta | 6063164 | 0 | 1 | 10/0,4 | 160 | 1 | 75 | 2011 | 0
286 | TM | Füzuli | Yuxarı Kürdmahmudlu kəndi | Orta | 6063165 | 0 | 2 | 10/0,4 | 100 | 1 | 85 | 2009 | 0
287 | TM | Füzuli | Yuxarı Kürdmahmudlu kəndi | Yaxşı | 6063166 | 0 | 1.26 | 10/0,4 | 63 | 1 | 70 | 2003 | 0
288 | TM | Füzuli | Yuxarı Kürdmahmudlu kəndi | Orta | 6063167 | 0 | 1.26 | 10/0,4 | 63 | 1 | 75 | 2004 | 0
289 | TM | Füzuli | Yuxarı Kürdmahmudlu kəndi | Orta | 6063168 | 0 | 1.26 | 10/0,4 | 63 | 1 | 75 | 2001 | 0
290 | KTM | Füzuli | Yuxarı Kürdmahmudlu kəndi | Yaxşı | 6060132 | 40 | 5 | 10/0,4 | 250 | 1 | 72 | 1998 | 0
291 | TM | Füzuli | Yuxarı Kürdmahmudlu kəndi | Orta | 6063169 | 0 | 2 | 10/0,4 | 100 | 1 | 80 | 2005 | 0
292 | TM | Füzuli | Yuxarı Kürdmahmudlu kəndi | Orta | 6063170 | 0 | 1.26 | 10/0,4 | 63 | 1 | 75 | 2002 | 0
293 | KTM | Füzuli | Yuxarı Kürdmahmudlu kəndi | Əla | 6060133 | 31 | 3.2 | 10/0,4 | 160 | 1 | 70 | 1994 | 0
294 | TM | Füzuli | Alıxanlı kəndi | Orta | 6063171 | 0 | 1.26 | 10/0,4 | 63 | 1 | 76 | 2004 | 0
295 | KTM | Füzuli | Alıxanlı kəndi | Yaxşı | 6060134 | 25.6 | 3.2 | 10/0,4 | 160 | 1 | 70 | 1998 | 0
296 | TM | Füzuli | Alıxanlı kəndi | Orta | 6063172 | 0 | 0.5 | 10/0,4 | 25 | 1 | 84 | 1996 | 0
297 | TM | Füzuli | Alıxanlı kəndi | Pis | 6063173 | 0 | 1.26 | 10/0,4 | 63 | 1 | 75 | 1997 | 0
298 | TM | Füzuli | Alıxanlı kəndi | Orta | 6060135 | 14 | 2 | 10/0,4 | 100 | 1 | 80 | 1998 | 0
299 | TM | Füzuli | Alıxanlı kəndi | Orta | 6063174 | 0 | 1.26 | 10/0,4 | 63 | 1 | 75 | 2005 | 0
300 | TM | Füzuli | Alıxanlı kəndi | Pis | 6063175 | 0 | 2 | 10/0,4 | 100 | 1 | 73 | 2001 | 0
301 | TM | Füzuli | Alıxanlı kəndi | Orta | 6063176 | 0 | 2 | 10/0,4 | 100 | 1 | 75 | 2000 | 0
302 | TM | Füzuli | Alıxanlı kəndi | Pis | 6063177 | 0 | 2 | 10/0,4 | 630 | 1 | 74 | 2003 | 0
303 | TM | Füzuli | Alıxanlı kəndi | Orta | 6063178 | 0 | 1.26 | 10/0,4 | 63 | 1 | 80 | 1999 | 0
304 | TM | Füzuli | Alıxanlı kəndi | Orta | 6063179 | 0 | 1.26 | 10/0,4 | 63 | 1 | 75 | 1997 | 0
305 | TM | Füzuli | Alıxanlı kəndi | Orta | 6063180 | 0 | 2 | 10/0,4 | 100 | 1 | 76 | 1994 | 0
306 | TM | Füzuli | Alıxanlı kəndi | Pis | 6060136 | 40 | 5 | 10/0,4 | 250 | 1 | 70 | 1999 | 0
307 | TM | Füzuli | Alıxanlı kəndi | Orta | 6063181 | 0 | 4 | 10/0,4 | 100 | 1 | 78 | 1993 | 0
308 | TM | Füzuli | Alıxanlı kəndi | Orta | 6063182 | 0 | 2 | 10/0,4 | 100 | 1 | 75 | 1995 | 0
309 | TM | Füzuli | Alıxanlı kəndi | Orta | 6060137 | 0 | 5 | 10/0,4 | 250 | 1 | 70 | 1998 | 0
310 | TM | Füzuli | Alıxanlı kəndi | Orta | 6063183 | 0 | 1 | 10/0,4 | 63 | 1 | 75 | 2003 | 0
311 | TM | Füzuli | Alıxanlı kəndi | Pis | 6060138 | 40 | 5 | 10/0,4 | 250 | 1 | 70 | 2005 | 0
312 | TM | Füzuli | Alıxanlı kəndi | Orta | 6060139 | 0 | 2 | 10/0,4 | 100 | 1 | 76 | 2004 | 0
313 | TM | Füzuli | Alıxanlı kəndi | Yaxşı | 6060140 | 25.6 | 3.2 | 10/0,4 | 160 | 1 | 70 | 1998 | 0
314 | TM | Füzuli | Alıxanlı kəndi | Orta | 6063184 | 0 | 1.26 | 10/0,4 | 63 | 1 | 75 | 2006 | 0
315 | TM | Füzuli | Alıxanlı kəndi | Yaxşı | 6063185 | 0 | 1.26 | 10/0,4 | 63 | 1 | 70 | 2005 | 0
316 | TM | Füzuli | Alıxanlı kəndi | Orta | 6063186 | 0 | 1 | 10/0,4 | 160 | 1 | 75 | 2003 | 0
317 | KTM | Füzuli | Alıxanlı kəndi | Yaxşı | 6060141 | 64 | 8 | 10/0,4 | 400 | 1 | 72 | 1998 | 0
318 | TM | Füzuli | Alıxanlı kəndi | Yaxşı | 6063187 | 0 | 1.26 | 10/0,4 | 63 | 1 | 80 | 2001 | 0
319 | TM | Füzuli | Alıxanlı kəndi | Yaxşı | 6063188 | 0 | 1.26 | 10/0,4 | 63 | 1 | 70 | 2005 | 0
320 | TM | Füzuli | Alıxanlı kəndi | Orta | 6063189 | 0 | 2 | 10/0,4 | 400 | 1 | 80 | 2004 | 0
321 | TM | Füzuli | Alıxanlı kəndi | Orta | 6063190 | 0 | 1.26 | 10/0,4 | 63 | 1 | 72 | 2006 | 0
322 | TM | Füzuli | Alıxanlı kəndi | Orta | 6063191 | 0 | 1.26 | 10/0,4 | 63 | 1 | 70 | 2005 | 0
323 | TM | Füzuli | Qarabağ kəndi | Orta | 6060142 | 10.08 | 1.26 | 10/0,4 | 63 | 1 | 70 | 2000 | 0
324 | TM | Füzuli | Qarabağ kəndi | Orta | 6063192 | 0 | 0.8 | 10/0,4 | 40 | 1 | 72 | 2003 | 0
325 | TM | Füzuli | Qarabağ kəndi | Orta | 6063193 | 0 | 1.26 | 10/0,4 | 63 | 1 | 80 | 2005 | 0
326 | TM | Füzuli | Qarabağ kəndi | Orta | 6063194 | 0 | 1.26 | 10/0,4 | 63 | 1 | 70 | 2004 | 0
327 | TM | Füzuli | Qarabağ kəndi | Orta | 6060143 | 40 | 5 | 10/0,4 | 250 | 1 | 75 | 1996 | 0
328 | TM | Füzuli | Qarabağ kəndi | Yaxşı | 6063195 | 0 | 1.26 | 10/0,4 | 63 | 1 | 73 | 2003 | 0
329 | KTM | Füzuli | Qarabağ kəndi | Yaxşı | 6060144 | 40 | 5 | 10/0,4 | 250 | 1 | 70 | 1998 | 0
330 | KTM | Füzuli | Qarabağ kəndi | Yaxşı | 6060145 | 25.6 | 3.2 | 10/0,4 | 160 | 1 | 75 | 1998 | 0
331 | TM | Füzuli | Qarabağ kəndi | Yaxşı | 6063196 | 28 | 5 | 10/0,4 | 250 | 1 | 80 | 1995 | 0
332 | TM | Füzuli | Qarabağ kəndi | Orta | 6060146 | 38 | 3.2 | 10/0,4 | 160 | 1 | 70 | 1998 | 0
333 | TM | Füzuli | Qarabağ kəndi | Orta | 6060147 | 64 | 8 | 10/0,4 | 400 | 1 | 85 | 2011 | 0
334 | TM | Füzuli | Əhmədallar kəndi | Pis | 6063198 | 0 | 7 | 10/0,4 | 40 | 1 | 75 | 1998 | 0
335 | TM | Füzuli | Əhmədallar kəndi | Pis | 6063199 | 0 | 3 | 10/0,4 | 40 | 1 | 78 | 1998 | 0
336 | TM | Füzuli | Dilağarda kəndi ərazisi | Orta | 6063200 | 0 | 3.2 | 10/0,4 | 160 | 1 | 80 | 1995 | 0
337 | TM | Füzuli | Dilağarda kəndi ərazisi | Orta | 6063201 | 0 | 0.8 | 10/0,4 | 40 | 1 | 85 | 1996 | 0
338 | TM | Füzuli | Arayatılı kəndi | Orta | 6063202 | 0 | 0.8 | 10/0,4 | 40 | 1 | 70 | 2007 | 0
339 | TM | Füzuli | Arayatılı kəndi | Orta | 6063203 | 0 | 5 | 10/0,4 | 63 | 1 | 70 | 1998 | 0
340 | TM | Füzuli | Əhmədbəylı kəndi | Orta | 6063204 | 0 | 1.26 | 10/0,4 | 63 | 1 | 80 | 1999 | 0
341 | TM | Füzuli | Əhmədbəylı kəndi | Orta | 6063205 | 0 | 1.26 | 10/0,4 | 63 | 1 | 75 | 2003 | 0
342 | TM | Füzuli | Bala Bəhmənli kəndi | Orta | 6060148 | 6 | 3.2 | 10/0,4 | 160 | 1 | 70 | 1998 | 0
343 | TM | Füzuli | Araz Dilağarda kəndi | Orta | 6063206 | 0 | 0.8 | 10/0,4 | 40 | 1 | 80 | 2005 | 0
344 | TM | Füzuli | Araz Dilağarda kəndi | Orta | 6063207 | 40 | 5 | 10/0,4 | 250 | 1 | 75 | 1994 | 0
345 | TM | Füzuli | Araz Dilağarda kəndi | Orta | 6063208 | 0 | 1.26 | 10/0,4 | 63 | 1 | 85 | 1995 | 0
346 | TM | Füzuli | Araz Zərgər kəndi | Orta | 6060150 | 12 | 3.2 | 10/0,4 | 160 | 1 | 76 | 1994 | 0
347 | KTM | Füzuli | Araz Zərgər kəndi | Yaxşı | 6060151 | 25.6 | 3.2 | 10/0,4 | 160 | 1 | 70 | 1998 | 0
348 | TM | Füzuli | Araz Zərgər kəndi | Yaxşı | 6063209 | 0 | 1.26 | 10/0,4 | 63 | 1 | 84 | 1997 | 0
349 | TM | Füzuli | Araz Dilağarda kəndi | Orta | 6063210 | 25.6 | 3.2 | 10/0,4 | 160 | 1 | 75 | 1998 | 0
350 | KTM | Füzuli | Araz Dilağarda kəndi | Əla | 6060152 | 16 | 2 | 10/0,4 | 100 | 1 | 80 | 1994 | 0
351 | TM | Füzuli | Araz Dilağarda kəndi | Yaxşı | 6060153 | 25.6 | 3.2 | 10/0,4 | 160 | 1 | 75 | 1998 | 0
352 | TM | Füzuli | Araz Dilağarda kəndi | Orta | 6060154 | 12 | 2 | 10/0,4 | 100 | 1 | 85 | 1998 | 0
353 | TM | Füzuli | Araz Dilağarda kəndi | Orta | 6063211 | 0 | 0.8 | 10/0,4 | 40 | 1 | 70 | 1996 | 0
354 | TM | Füzuli | Araz Dilağarda kəndi | Orta | 6060155 | 31 | 3.2 | 10/0,4 | 160 | 1 | 75 | 1995 | 0
355 | TM | Füzuli | Araz Dilağarda kəndi | Orta | 6060156 | 25.6 | 4 | 10/0,4 | 160 | 1 | 75 | 1998 | 0
356 | TM | Füzuli | Araz Dilağarda kəndi | Orta | 6063212 | 0 | 1.26 | 10/0,4 | 63 | 1 | 80 | 2002 | 0
357 | TM | Füzuli | Araz Dilağarda kəndi | Orta | 6063213 | 0 | 0.8 | 10/0,4 | 40 | 1 | 80 | 2003 | 0
358 | KTM | Füzuli | Araz Dilağarda kəndi | Yaxşı | 6060157 | 25.6 | 3.2 | 10/0,4 | 160 | 1 | 75 | 1998 | 0
359 | TM | Füzuli | Əhmədbəylı kəndi | Orta | 6063214 | 28 | 2 | 6/0,4 | 1000 | 1 | 85 | 1986 | 0
360 | TM | Füzuli | Əhmədbəylı kəndi | Yaxşı | 6063215 | 0 | 0.5 | 6/0,4 | 25 | 1 | 70 | 2005 | 0
361 | TM | Füzuli | Əhmədbəylı kəndi | Pis | 6060158 | 25.6 | 3.2 | 6/0,4 | 160 | 1 | 82 | 1994 | 0
362 | TM | Füzuli | Əhmədbəylı kəndi | Pis | 6064003 | 6 | 0 | 6/0,4 | 63 | 1 | 75 | 1998 | 0
363 | KTM | Füzuli | Əhmədbəylı kəndi | Əla | 6060159 | 6.4 | 0.8 | 6/0,4 | 40 | 1 | 85 | 1998 | 0
364 | TM | Füzuli | Əhmədbəylı kəndi | Orta | 6060160 | 10.08 | 1.26 | 6/0,4 | 63 | 1 | 70 | 2007 | 0
365 | TM | Füzuli | Mahmudlu-2 kəndi | Orta | 6060161 | 25.6 | 3.2 | 6/0,4 | 160 | 1 | 75 | 1998 | 0
366 | KTM | Füzuli | Mahmudlu-2 kəndi | Yaxşı | 6060162 | 16 | 2 | 6/0,4 | 100 | 1 | 75 | 1998 | 0
367 | TM | Füzuli | Əhmədbəylı kəndi | Orta | 6060163 | 21 | 2 | 6/0,4 | 100 | 1 | 72 | 1994 | 0
368 | TM | Füzuli | Əhmədbəylı kəndi | Orta | 6060164 | 25.6 | 3.2 | 6/0,4 | 160 | 1 | 80 | 1994 | 0
369 | TM | Füzuli | Əhmədbəylı kəndi | Yaxşı | 6060165 | 40 | 5 | 6/0,4 | 250 | 1 | 75 | 1998 | 0
370 | TM | Füzuli | Əhmədbəylı kəndi | Orta | 6060166 | 51.2 | 6.4 | 6/0,4 | 320 | 1 | 70 | 2000 | 0
371 | TM | Füzuli | Əhmədbəylı kəndi | Orta | 6063216 | 0 | 2 | 6/0,4 | 100 | 1 | 76 | 1994 | 0
372 | TM | Füzuli | Əhmədbəylı kəndi | Orta | 6060167 | 25.6 | 3.2 | 6/0,4 | 160 | 1 | 70 | 2007 | 0
373 | TM | Füzuli | Murtuzallar kəndi | Orta | 6060168 | 16 | 2 | 6/0,4 | 100 | 1 | 84 | 1998 | 0
374 | TM | Füzuli | Əhmədbəylı kəndi | Yaxşı | 6063217 | 0 | 0.8 | 6/0,4 | 40 | 1 | 75 | 1997 | 0
375 | TM | Füzuli | Böyük Bəhmənli kəndi | Orta | 6063218 | 0 | 8 | 10/0,4 | 400 | 1 | 80 | 2003 | 0
376 | TM | Füzuli | Böyük Bəhmənli kəndi | Orta | 6063219 | 0 | 1.26 | 10/0,4 | 63 | 1 | 80 | 2004 | 0
377 | TM | Füzuli | Böyük Bəhmənli kəndi | Orta | 6063220 | 0 | 1.26 | 10/0,4 | 63 | 1 | 72 | 2005 | 0
378 | TM | Füzuli | Böyük Bəhmənli kəndi | Orta | 6063221 | 0 | 1.26 | 10/0,4 | 63 | 1 | 76 | 2001 | 0
379 | TM | Füzuli | Böyük Bəhmənli kəndi | Orta | 6063222 | 0 | 5 | 10/0,4 | 250 | 1 | 70 | 2000 | 0
380 | TM | Füzuli | Böyük Bəhmənli kəndi | Orta | 6063223 | 0 | 1.26 | 10/0,4 | 63 | 1 | 84 | 2005 | 0
381 | TM | Füzuli | Böyük Bəhmənli kəndi | Orta | 6063224 | 0 | 0.5 | 10/0,4 | 25 | 1 | 75 | 2003 | 0
382 | TM | Füzuli | Böyük Bəhmənli kəndi | Orta | 6063225 | 0 | 6.4 | 10/0,4 | 320 | 1 | 80 | 1995 | 0
383 | TM | Füzuli | Böyük Bəhmənli kəndi | Orta | 6063226 | 0 | 1 | 10/0,4 | 400 | 1 | 75 | 1985 | 0
384 | TM | Füzuli | Böyük Bəhmənli kəndi | Orta | 6060169 | 25.6 | 3.2 | 10/0,4 | 160 | 1 | 85 | 1996 | 0
385 | TM | Füzuli | Böyük Bəhmənli kəndi | Orta | 6060170 | 25.6 | 3.2 | 10/0,4 | 160 | 1 | 70 | 2002 | 0
386 | KTM | Füzuli | Böyük Bəhmənli kəndi | Əla | 6060171 | 25.6 | 3.2 | 10/0,4 | 160 | 1 | 75 | 1998 | 0
387 | TM | Füzuli | Böyük Bəhmənli kəndi | Orta | 6060172 | 16 | 2 | 10/0,4 | 100 | 1 | 72 | 1992 | 0
388 | KTM | Füzuli | Böyük Bəhmənli kəndi | Əla | 6060173 | 25.6 | 3.2 | 10/0,4 | 160 | 1 | 70 | 1998 | 0
389 | TM | Füzuli | Böyük Bəhmənli kəndi | Orta | 6060174 | 100.8 | 12.6 | 10/0,4 | 630 | 1 | 75 | 1998 | 0
390 | TM | Füzuli | Böyük Bəhmənli kəndi | Yaxşı | 6063227 | 0 | 2 | 10/0,4 | 100 | 1 | 73 | 2004 | 0
391 | TM | Füzuli | Böyük Bəhmənli kəndi | Yaxşı | 6060175 | 25.6 | 3.2 | 10/0,4 | 160 | 1 | 72 | 2000 | 0
392 | TM | Füzuli | Böyük Bəhmənli kəndi | Yaxşı | 6060176 | 40 | 5 | 10/0,4 | 250 | 1 | 80 | 1998 | 0
393 | TM | Füzuli | Böyük Bəhmənli kəndi | Yaxşı | 6060177 | 40 | 5 | 10/0,4 | 250 | 1 | 72 | 2009 | 0
394 | TM | Füzuli | Böyük Bəhmənli kəndi | Orta | 6060178 | 10.08 | 1.26 | 10/0,4 | 63 | 1 | 76 | 1996 | 0
395 | TM | Füzuli | Böyük Bəhmənli kəndi | Orta | 6060179 | 25.6 | 3.2 | 10/0,4 | 160 | 1 | 70 | 1997 | 0
396 | TM | Füzuli | Böyük Bəhmənli kəndi | Orta | 6060180 | 40 | 5 | 10/0,4 | 250 | 1 | 84 | 1998 | 0
397 | TM | Füzuli | Böyük Bəhmənli kəndi | Yaxşı | 6060181 | 16 | 2 | 10/0,4 | 100 | 1 | 84 | 1998 | 0
398 | TM | Füzuli | Böyük Bəhmənli kəndi | Orta | 6060182 | 40 | 5 | 10/0,4 | 250 | 1 | 75 | 1998 | 0
399 | TM | Füzuli | Böyük Bəhmənli kəndi | Orta | 6060183 | 6.4 | 0.8 | 10/0,4 | 40 | 1 | 80 | 2001 | 0
400 | TM | Füzuli | Böyük Bəhmənli kəndi | Orta | 6060184 | 10.08 | 1.26 | 10/0,4 | 63 | 1 | 75 | 2007 | 0
401 | TM | Füzuli | Böyük Bəhmənli kəndi | Yaxşı | 6060185 | 25.6 | 3.2 | 10/0,4 | 160 | 1 | 85 | 1998 | 0
402 | TM | Füzuli | Böyük Bəhmənli kəndi | Yaxşı | 6060186 | 16 | 2 | 10/0,4 | 100 | 1 | 70 | 2000 | 0
403 | TM | Füzuli | Böyük Bəhmənli kəndi | Orta | 6060187 | 10.08 | 1.26 | 10/0,4 | 63 | 1 | 75 | 2002 | 0
404 | TM | Füzuli | Böyük Bəhmənli kəndi | Orta | 6063228 | 0 | 1 | 10/0,4 | 100 | 1 | 75 | 2000 | 0
405 | TM | Füzuli | Böyük Bəhmənli kəndi | Yaxşı | 6060188 | 40 | 5 | 10/0,4 | 250 | 1 | 72 | 2002 | 0
406 | TM | Füzuli | Böyük Bəhmənli kəndi | Yaxşı | 6060189 | 16 | 2 | 10/0,4 | 100 | 1 | 80 | 2002 | 0
407 | TM | Füzuli | Böyük Bəhmənli kəndi | Yaxşı | 6060190 | 16 | 0 | 10/0,4 | 100 | 1 | 72 | 1996 | 0
408 | TM | Füzuli | Böyük Bəhmənli kəndi | Orta | 6060191 | 40 | 5 | 10/0,4 | 250 | 1 | 76 | 2002 | 0
409 | TM | Füzuli | Böyük Bəhmənli kəndi | Orta | 6060192 | 25.6 | 3.2 | 10/0,4 | 160 | 1 | 70 | 1996 | 0
410 | TM | Füzuli | Böyük Bəhmənli kəndi | Orta | 6060193 | 64 | 8 | 10/0,4 | 400 | 1 | 84 | 2006 | 0
411 | TM | Füzuli | Böyük Bəhmənli kəndi | Yaxşı | 6060194 | 16 | 2 | 10/0,4 | 100 | 1 | 75 | 1996 | 0
412 | TM | Füzuli | Böyük Bəhmənli kəndi | Yaxşı | 6063229 | 0 | 1.26 | 10/0,4 | 63 | 1 | 80 | 2003 | 0
413 | TM | Füzuli | Böyük Bəhmənli kəndi | Orta | 6063230 | 0 | 3.2 | 10/0,4 | 160 | 1 | 75 | 2001 | 0
414 | TM | Füzuli | Böyük Bəhmənli kəndi | Orta | 6063231 | 0 | 1.26 | 10/0,4 | 63 | 1 | 85 | 2004 | 0
415 | TM | Füzuli | Böyük Bəhmənli kəndi | Yaxşı | 6060195 | 25.6 | 3.2 | 10/0,4 | 160 | 1 | 70 | 1998 | 0
416 | KTM | Füzuli | Böyük Bəhmənli kəndi | Yaxşı | 6060196 | 82 | 6 | 10/0,4 | 630 | 1 | 75 | 1996 | 0
417 | TM | Füzuli | Böyük Bəhmənli kəndi | Orta | 6060197 | 40 | 5 | 10/0,4 | 250 | 1 | 75 | 1998 | 0
418 | TM | Füzuli | Böyük Bəhmənli kəndi | Yaxşı | 6063232 | 0 | 1.26 | 10/0,4 | 63 | 1 | 72 | 2005 | 0
419 | TM | Füzuli | Böyük Bəhmənli kəndi | Pis | 6063233 | 0 | 1.26 | 10/0,4 | 63 | 1 | 80 | 2002 | 0
420 | TM | Füzuli | Böyük Bəhmənli kəndi | Orta | 6063234 | 0 | 1 | 10/0,4 | 100 | 1 | 75 | 2004 | 0
421 | TM | Füzuli | Böyük Bəhmənli kəndi | Orta | 6063235 | 0 | 3 | 10/0,4 | 100 | 1 | 85 | 2004 | 0
422 | TM | Füzuli | Böyük Bəhmənli kəndi | Yaxşı | 6063236 | 0 | 2 | 10/0,4 | 100 | 1 | 70 | 2003 | 0
423 | TM | Füzuli | Yağlıvənd kəndi | Yaxşı | 6063237 | 0 | 1 | 10/0,4 | 250 | 1 | 75 | 2004 | 0
424 | TM | Füzuli | Yağlıvənd kəndi | Yaxşı | 6060198 | 40 | 5 | 10/0,4 | 250 | 1 | 75 | 2002 | 0
425 | TM | Füzuli | Yağlıvənd kəndi | Yaxşı | 6060199 | 40 | 5 | 10/0,4 | 250 | 1 | 72 | 2004 | 0
426 | TM | Füzuli | Yağlıvənd kəndi | Yaxşı | 6060200 | 25.6 | 3.2 | 10/0,4 | 160 | 1 | 80 | 2001 | 0
427 | TM | Füzuli | Yağlıvənd kəndi | Yaxşı | 6060201 | 25.6 | 3.2 | 10/0,4 | 160 | 1 | 75 | 2002 | 0
428 | TM | Füzuli | Yağlıvənd kəndi | Yaxşı | 6060202 | 25.6 | 3.2 | 10/0,4 | 160 | 1 | 70 | 2004 | 0
429 | KTM | Füzuli | Yağlıvənd kəndi | Əla | 6060203 | 10.08 | 1.26 | 10/0,4 | 63 | 1 | 76 | 1997 | 0
430 | TM | Füzuli | Yağlıvənd kəndi | Yaxşı | 6060204 | 6.4 | 0.8 | 10/0,4 | 40 | 1 | 70 | 1998 | 0
431 | TM | Füzuli | Yağlıvənd kəndi | Yaxşı | 6060205 | 10.08 | 1.26 | 10/0,4 | 63 | 1 | 84 | 2004 | 0
432 | TM | Füzuli | Yağlıvənd kəndi | Yaxşı | 6060206 | 40 | 5 | 10/0,4 | 250 | 1 | 75 | 2014 | 0
433 | TM | Füzuli | Yağlıvənd kəndi | Orta | 6060207 | 40 | 5 | 10/0,4 | 250 | 1 | 80 | 2001 | 0
434 | TM | Füzuli | Kərimbəyli kəndi | Orta | 6060208 | 10.08 | 1.26 | 10/0,4 | 63 | 1 | 80 | 2000 | 0
435 | KTM | Füzuli | Kərimbəyli kəndi | Əla | 6060209 | 25.6 | 3.2 | 10/0,4 | 160 | 1 | 72 | 1998 | 0
436 | TM | Füzuli | Kərimbəyli kəndi | Yaxşı | 6060210 | 40 | 5 | 10/0,4 | 250 | 1 | 76 | 2002 | 0
437 | TM | Füzuli | Kərimbəyli kəndi | Yaxşı | 6060211 | 64 | 8 | 10/0,4 | 400 | 1 | 70 | 2008 | 0
438 | TM | Füzuli | Kərimbəyli kəndi | Yaxşı | 6060212 | 25.6 | 3.2 | 10/0,4 | 160 | 1 | 84 | 2005 | 0
439 | TM | Füzuli | Kərimbəyli kəndi | Yaxşı | 6060213 | 16 | 2 | 10/0,4 | 100 | 1 | 75 | 2002 | 0
440 | TM | Füzuli | Kərimbəyli kəndi | Orta | 6063238 | 0 | 1.26 | 10/0,4 | 63 | 1 | 80 | 1995 | 0
441 | KTM | Füzuli | Kərimbəyli kəndi | Əla | 6060214 | 25.6 | 3.2 | 10/0,4 | 160 | 1 | 75 | 1996 | 0
442 | TM | Füzuli | Kərimbəyli kəndi | Yaxşı | 6060215 | 40 | 5 | 10/0,4 | 250 | 1 | 85 | 1996 | 0
443 | TM | Füzuli | Kərimbəyli kəndi | Orta | 6063239 | 0 | 1 | 10/0,4 | 160 | 1 | 70 | 1997 | 0
444 | TM | Füzuli | Kərimbəyli kəndi | Yaxşı | 6060216 | 25.6 | 3.2 | 10/0,4 | 160 | 1 | 75 | 1998 | 0
445 | TM | Füzuli | Kərimbəyli kəndi | Yaxşı | 6060217 | 16 | 2 | 10/0,4 | 100 | 1 | 72 | 1998 | 0
446 | TM | Füzuli | Kərimbəyli kəndi | Yaxşı | 6063240 | 0 | 1 | 10/0,4 | 100 | 1 | 80 |  | 0
447 | TM | Füzuli | Kərimbəyli kəndi | Orta | 6063241 | 0 | 1 | 10/0,4 | 400 | 1 | 72 |  | 0
448 | TM | Füzuli | Kərimbəyli kəndi | Yaxşı | 6060218 | 40 | 5 | 10/0,4 | 250 | 1 | 76 | 2003 | 0
449 | KTM | Füzuli | Zobucuq qəsəbəsi | Yaxşı | 6060222 | 40 | 5 | 10/0,4 | 250 | 1 | 70 | 2008 | 0
450 | KTM | Füzuli | Zobucuq qəsəbəsi | Yaxşı | 6060223 | 64 | 8 | 10/0,4 | 400 | 1 | 84 | 2008 | 0
451 | KTM | Füzuli | Zobucuq qəsəbəsi | Yaxşı | 6060224 | 40 | 5 | 10/0,4 | 250 | 1 | 75 | 2008 | 0
452 | KTM | Füzuli | Zobucuq qəsəbəsi | Yaxşı | 6060225 | 40 | 5 | 10/0,4 | 250 | 1 | 80 | 2008 | 0
453 | KTM | Füzuli | Zobucuq qəsəbəsi | Yaxşı | 6060226 | 40 | 5 | 10/0,4 | 250 | 1 | 67 | 2008 | 0
454 | KTM | Füzuli | Zobucuq qəsəbəsi | Yaxşı | 6060227 | 40 | 5 | 10/0,4 | 250 | 1 | 82 | 2008 | 0
455 | KTM | Füzuli | Zobucuq qəsəbəsi | Yaxşı | 6060228 | 64 | 8 | 10/0,4 | 400 | 1 | 75 | 2008 | 0
456 | KTM | Füzuli | Zobucuq qəsəbəsi | Yaxşı | 6060229 | 64 | 8 | 10/0,4 | 400 | 1 | 85 | 2008 | 0
457 | KTM | Füzuli | Zobucuq qəsəbəsi | Yaxşı | 6060230 | 40 | 5 | 10/0,4 | 250 | 1 | 70 | 2008 | 0
458 | KTM | Füzuli | Zobucuq qəsəbəsi | Yaxşı | 6060231 | 40 | 5 | 10/0,4 | 250 | 1 | 75 | 2008 | 0
459 | KTM | Füzuli | Zobucuq qəsəbəsi | Yaxşı | 6063266 | 0 | 1.26 | 10/0,4 | 63 | 1 | 75 | 2008 | 0
460 | KTM | Füzuli | Zobucuq qəsəbəsi | Yaxşı | 6060232 | 40 | 5 | 10/0,4 | 250 | 1 | 72 | 2008 | 0
461 | KTM | Füzuli | Zobucuq qəsəbəsi | Yaxşı | 6060233 | 40 | 5 | 10/0,4 | 250 | 1 | 80 | 2008 | 0
462 | KTM | Füzuli | Zobucuq qəsəbəsi | Yaxşı | 6060234 | 64 | 8 | 10/0,4 | 400 | 1 | 75 | 2008 | 0
463 | KTM | Füzuli | Zobucuq qəsəbəsi | Yaxşı | 6060235 | 40 | 5 | 10/0,4 | 250 | 1 | 70 | 2008 | 0
464 | KTM | Füzuli | Zobucuq qəsəbəsi | Yaxşı | 6060236 | 64 | 8 | 10/0,4 | 400 | 1 | 76 | 2008 | 0
465 | KTM | Füzuli | Zobucuq qəsəbəsi | Yaxşı | 6060237 | 64 | 8 | 10/0,4 | 400 | 1 | 70 | 2008 | 0
466 | KTM | Füzuli | Zobucuq qəsəbəsi | Yaxşı | 6060238 | 25.6 | 3.2 | 10/0,4 | 160 | 1 | 84 | 2008 | 0
467 | KTM | Füzuli | Zobucuq qəsəbəsi | Yaxşı | 6060239 | 64 | 8 | 10/0,4 | 400 | 1 | 75 | 2008 | 0
468 | KTM | Füzuli | Zobucuq qəsəbəsi | Yaxşı | 6060240 | 40 | 5 | 10/0,4 | 250 | 1 | 80 | 2008 | 0
469 | KTM | Füzuli | Zobucuq qəsəbəsi | Yaxşı | 6060241 | 64 | 8 | 10/0,4 | 400 | 1 | 75 | 2008 | 0
470 | KTM | Füzuli | Zobucuq qəsəbəsi | Yaxşı | 6060242 | 40 | 5 | 10/0,4 | 250 | 1 | 73 | 2008 | 0
471 | KTM | Füzuli | Zobucuq qəsəbəsi | Yaxşı | 6060243 | 40 | 5 | 10/0,4 | 250 | 1 | 75 | 2008 | 0
472 | KTM | Füzuli | Zobucuq qəsəbəsi | Yaxşı | 6060244 | 40 | 5 | 10/0,4 | 250 | 1 | 74 | 2008 | 0
473 | KTM | Füzuli | Zobucuq qəsəbəsi | Yaxşı | 6063267 | 0 | 1.26 | 10/0,4 | 63 | 1 | 80 | 2008 | 0
474 | KTM | Füzuli | Zobucuq qəsəbəsi | Yaxşı | 6060245 | 40 | 5 | 10/0,4 | 250 | 1 | 75 | 2008 | 0
475 | KTM | Füzuli | Zobucuq qəsəbəsi | Yaxşı | 6060246 | 64 | 8 | 10/0,4 | 400 | 1 | 76 | 2008 | 0
476 | KTM | Füzuli | Zobucuq qəsəbəsi | Yaxşı | 6060247 | 40 | 5 | 10/0,4 | 250 | 1 | 70 | 2008 | 0
477 | KTM | Füzuli | Zobucuq qəsəbəsi | Yaxşı | 6060248 | 40 | 5 | 10/0,4 | 250 | 1 | 78 | 2008 | 0
478 | KTM | Füzuli | Zobucuq qəsəbəsi | Yaxşı | 6060249 | 40 | 5 | 10/0,4 | 250 | 1 | 75 | 2008 | 0
479 | KTM | Füzuli | Zobucuq qəsəbəsi | Yaxşı | 6060250 | 40 | 5 | 10/0,4 | 250 | 1 | 70 | 2008 | 0
480 | KTM | Füzuli | Zobucuq qəsəbəsi | Yaxşı | 6060251 | 64 | 8 | 10/0,4 | 400 | 1 | 75 | 2008 | 0
481 | KTM | Füzuli | Zobucuq qəsəbəsi | Yaxşı | 6060252 | 64 | 8 | 10/0,4 | 400 | 1 | 70 | 2008 | 0
482 | KTM | Füzuli | Zobucuq qəsəbəsi | Yaxşı | 6060253 | 40 | 5 | 10/0,4 | 250 | 1 | 76 | 2008 | 0
483 | KTM | Füzuli | Zobucuq qəsəbəsi | Yaxşı | 6060254 | 64 | 8 | 10/0,4 | 400 | 1 | 70 | 2008 | 0
484 | KTM | Füzuli | Zobucuq qəsəbəsi | Yaxşı | 6060255 | 64 | 8 | 10/0,4 | 400 | 1 | 75 | 2008 | 0
485 | KTM | Füzuli | Zobucuq qəsəbəsi | Yaxşı | 6060256 | 40 | 5 | 10/0,4 | 250 | 1 | 70 | 2008 | 0
486 | KTM | Füzuli | Zobucuq qəsəbəsi | Yaxşı | 6063268 | 0 | 1.26 | 10/0,4 | 63 | 1 | 75 | 2008 | 0
487 | KTM | Füzuli | Zobucuq qəsəbəsi | Yaxşı | 6060257 | 40 | 5 | 10/0,4 | 250 | 1 | 72 | 2008 | 0
488 | KTM | Füzuli | Zobucuq qəsəbəsi | Yaxşı | 6060258 | 40 | 5 | 10/0,4 | 250 | 1 | 80 | 2008 | 0
489 | KTM | Füzuli | Zobucuq qəsəbəsi | Yaxşı | 6060259 | 40 | 5 | 10/0,4 | 250 | 1 | 70 | 2008 | 0
490 | KTM | Füzuli | Zobucuq qəsəbəsi | Yaxşı | 6060260 | 64 | 8 | 10/0,4 | 400 | 1 | 80 | 2008 | 0
491 | KTM | Füzuli | Zobucuq qəsəbəsi | Yaxşı | 6060261 | 40 | 5 | 10/0,4 | 250 | 1 | 72 | 2008 | 0
492 | KTM | Füzuli | Zobucuq qəsəbəsi | Yaxşı | 6060262 | 25.6 | 3.2 | 10/0,4 | 160 | 1 | 70 | 2008 | 0
493 | KTM | Füzuli | Zobucuq qəsəbəsi | Yaxşı | 6060263 | 40 | 5 | 10/0,4 | 250 | 1 | 70 | 2008 | 0
494 | KTM | Füzuli | Zobucuq qəsəbəsi | Yaxşı | 6060264 | 25.6 | 3.2 | 10/0,4 | 160 | 1 | 72 | 2008 | 0
495 | KTM | Füzuli | Zobucuq qəsəbəsi | Yaxşı | 6060265 | 40 | 5 | 10/0,4 | 250 | 1 | 80 | 2008 | 0
496 | KTM | Füzuli | Zobucuq qəsəbəsi | Yaxşı | 6060266 | 40 | 5 | 10/0,4 | 250 | 1 | 70 | 2008 | 0
497 | KTM | Füzuli | Zobucuq qəsəbəsi | Yaxşı | 6060267 | 64 | 8 | 10/0,4 | 400 | 1 | 75 | 2008 | 0
498 | KTM | Füzuli | Zobucuq qəsəbəsi | Yaxşı | 6060268 | 40 | 5 | 10/0,4 | 250 | 1 | 73 | 2008 | 0
499 | KTM | Füzuli | Zobucuq qəsəbəsi | Yaxşı | 6063269 | 0 | 1.26 | 10/0,4 | 63 | 1 | 70 | 2008 | 0
500 | KTM | Füzuli | Zobucuq qəsəbəsi | Yaxşı | 6060269 | 25.6 | 3.2 | 10/0,4 | 160 | 1 | 75 | 2008 | 0
501 | KTM | Füzuli | Zobucuq qəsəbəsi | Yaxşı | 6060270 | 64 | 8 | 10/0,4 | 400 | 1 | 80 | 2008 | 0
502 | KTM | Füzuli | Zobucuq qəsəbəsi | Yaxşı | 6060271 | 40 | 5 | 10/0,4 | 250 | 1 | 75 | 2008 | 0
503 | KTM | Füzuli | Zobucuq qəsəbəsi | Yaxşı | 6060272 | 40 | 5 | 10/0,4 | 250 | 1 | 80 | 2008 | 0
504 | KTM | Füzuli | Zobucuq qəsəbəsi | Yaxşı | 6060273 | 40 | 5 | 10/0,4 | 250 | 1 | 75 | 2008 | 0
505 | KTM | Füzuli | Zobucuq qəsəbəsi | Yaxşı | 6060274 | 25.6 | 3.2 | 10/0,4 | 160 | 1 | 85 | 2008 | 0
506 | KTM | Füzuli | Zobucuq qəsəbəsi | Yaxşı | 6060275 | 40 | 5 | 10/0,4 | 250 | 1 | 70 | 2008 | 0
507 | KTM | Füzuli | Zobucuq qəsəbəsi | Yaxşı | 6060276 | 64 | 8 | 10/0,4 | 400 | 1 | 75 | 2008 | 0
508 | KTM | Füzuli | Zobucuq qəsəbəsi | Yaxşı | 6060277 | 40 | 5 | 10/0,4 | 250 | 1 | 75 | 2008 | 0
509 | KTM | Füzuli | Zobucuq qəsəbəsi | Yaxşı | 6060278 | 64 | 8 | 10/0,4 | 400 | 1 | 72 | 2008 | 0
510 | KTM | Füzuli | Zobucuq qəsəbəsi | Yaxşı | 6060279 | 40 | 5 | 10/0,4 | 250 | 1 | 80 | 2008 | 0
511 | KTM | Füzuli | Zobucuq qəsəbəsi | Yaxşı | 6060280 | 64 | 8 | 10/0,4 | 400 | 1 | 72 | 2008 | 0
512 | KTM | Füzuli | Böyük Bəhmənli kəndi | Yaxşı | 6060281 | 25.6 | 3.2 | 10/0,4 | 160 | 1 | 76 | 1996 | 0
513 | KTM | Füzuli | Zobucuq qəsəbəsi | Yaxşı | 6060282 | 64 | 8 | 10/0,4 | 400 | 1 | 70 | 2008 | 0
514 | TM | Füzuli | Zobucuq qəsəbəsi | Yaxşı | 6063270 | 0 | 1.26 | 10/0,4 | 63 | 1 | 84 | 2008 | 0
515 | TM | Füzuli | Zobucuq qəsəbəsi | Yaxşı | 6063271 | 0 | 1.26 | 10/0,4 | 63 | 1 | 75 | 2008 | 0
516 | TM | Füzuli | Zobucuq qəsəbəsi | Yaxşı | 6063272 | 0 | 1 | 10/0,4 | 100 | 1 | 80 | 2008 | 0
517 | TM | Füzuli | Zobucuq qəsəbəsi | Yaxşı | 6063273 | 0 | 1 | 10/0,4 | 630 | 1 | 75 | 2008 | 0
518 | TM | Füzuli | Zobucuq qəsəbəsi | Yaxşı | 6063274 | 0 | 1.26 | 10/0,4 | 63 | 1 | 85 | 2008 | 0
519 | TM | Füzuli | Zobucuq qəsəbəsi | Yaxşı | 6063275 | 0 | 1.26 | 10/0,4 | 63 | 1 | 70 | 2008 | 0
520 | TM | Füzuli | Zobucuq qəsəbəsi | Yaxşı | 6063276 | 0 | 1.26 | 10/0,4 | 63 | 1 | 75 | 2008 | 0
521 | TM | Füzuli | Zobucuq qəsəbəsi | Yaxşı | 6063277 | 0 | 1.26 | 10/0,4 | 63 | 1 | 75 | 2008 | 0
522 | TM | Füzuli | Zobucuq qəsəbəsi | Yaxşı | 6063278 | 0 | 1.26 | 10/0,4 | 63 | 1 | 72 | 2008 | 0
523 | TM | Füzuli | Zobucuq qəsəbəsi | Yaxşı | 6063279 | 0 | 1.26 | 10/0,4 | 63 | 1 | 80 | 2008 | 0
524 | TM | Füzuli | Zobucuq qəsəbəsi | Yaxşı | 6063280 | 0 | 1.26 | 10/0,4 | 63 | 1 | 72 | 2008 | 0
525 | TM | Füzuli | Zobucuq qəsəbəsi | Yaxşı | 6063281 | 0 | 1.26 | 10/0,4 | 63 | 1 | 76 | 2008 | 0
526 | TM | Füzuli | 5 N-li Qayıdış qəsəbəsi | Yaxşı | 6063242 | 0 | 1.26 | 10/0,4 | 63 | 1 | 70 | 2008 | 0
527 | TM | Füzuli | 4 N-li Qayıdış qəsəbəsi | Orta | 6063243 | 0 | 1 | 10/0,4 | 400 | 1 | 84 | 2009 | 0
528 | TM | Füzuli | Şükürbəyli kəndi | Yaxşı | 6063244 | 0 | 0.8 | 10/0,4 | 40 | 1 | 75 | 2009 | 0
529 | TM | Füzuli | Əhmədallar kəndi | Yaxşı | 6063245 | 0 | 1.26 | 10/0,4 | 63 | 1 | 82 | 2009 | 0
530 | TM | Füzuli | Horadiz qəsəbəsi | Yaxşı | 6063246 | 0 | 1.26 | 10/0,4 | 63 | 1 | 75 | 2009 | 0
531 | TM | Füzuli | Horadiz qəsəbəsi | Yaxşı | 6063247 | 0 | 1.26 | 10/0,4 | 63 | 1 | 85 | 2009 | 0
532 | TM | Füzuli | A. Kürdmahmudlu kəndi | Yaxşı | 6063248 | 0 | 0.8 | 10/0,4 | 40 | 1 | 70 | 2009 | 0
533 | TM | Füzuli | A. Kürdmahmudlu kəndi | Yaxşı | 6063249 | 0 | 1.26 | 10/0,4 | 63 | 1 | 75 | 2009 | 0
534 | TM | Füzuli | Yuxarı Kürdmahmudlu kəndi | Yaxşı | 6063250 | 0 | 1.26 | 10/0,4 | 63 | 1 | 75 | 2009 | 0
535 | TM | Füzuli | Yuxarı Kürdmahmudlu kəndi | Yaxşı | 6063251 | 0 | 0.8 | 10/0,4 | 40 | 1 | 72 | 2009 | 0
536 | TM | Füzuli | Alıxanlı kəndi | Yaxşı | 6063252 | 0 | 1.26 | 10/0,4 | 63 | 1 | 80 | 2009 | 0
537 | TM | Füzuli | Alıxanlı kəndi | Yaxşı | 6063253 | 0 | 0.8 | 10/0,4 | 40 | 1 | 75 | 2009 | 0
538 | TM | Füzuli | Kərimbəyli kəndi | Yaxşı | 6063254 | 0 | 0.5 | 10/0,4 | 25 | 1 | 70 | 2009 | 0
539 | TM | Füzuli | Gecəgözülü kəndi | Yaxşı | 6060220 | 0 | 1 | 10/0,4 | 100 | 1 | 70 | 2009 | 0
540 | TM | Füzuli | Horadiz qəsəbəsi | Yaxşı | 6060221 | 4 | 1.26 | 10/0,4 | 63 | 1 | 84 | 2009 | 0
541 | TM | Füzuli | Alıxanlı kəndi | Orta | 6064005 | 4 | 0.5 | 10/0,4 | 25 | 1 | 75 | 2010 | 0
542 | TM | Füzuli | Yuxarı Kürdmahmudlu kəndi | Yaxşı | 6063255 | 0 | 1 | 10/0,4 | 16 | 1 | 80 | 2010 | 0
543 | TM | Füzuli | Şükürbəyli kəndi | Yaxşı | 6063257 | 0 | 1 | 10/0,4 | 16 | 1 | 75 | 2010 | 0
544 | TM | Füzuli | Qarabağ kəndi | Yaxşı | 6063258 | 0 | 1 | 10/0,4 | 16 | 1 | 85 | 2010 | 0
545 | TM | Füzuli | Horadiz qəsəbəsi | Yaxşı | 6063259 | 0 | 1 | 10/0,4 | 630 | 1 | 70 | 2010 | 0
546 | TM | Füzuli | Alıxanlı kəndi | Orta | 6063260 | 0 | 1 | 10/0,4 | 100 | 1 | 75 | 2010 | 0
547 | TM | Füzuli | Horadiz qəsəbəsi | Yaxşı | 6063264 | 0 | 1 | 10/0,4 | 16 | 1 | 72 | 2010 | 0
548 | TM | Füzuli | Zobucuq qəsəbəsi | Yaxşı | 6063265 | 0 | 1 | 10/0,4 | 16 | 1 | 80 | 2009 | 0
549 | TM | Füzuli | Horadiz qəsəbəsi | Əla | 6063282 | 0 | 1 | 10/0,4 | 630 | 1 | 72 | 2010 | 0
550 | TM | Füzuli | Horadiz qəsəbəsi | Əla | 6063283 | 0 | 0.5 | 10/0,4 | 25 | 1 | 76 | 2010 | 0
551 | TM | Füzuli | 4 N-li Qayıdış qəsəbəsi | Əla | 6063284 | 0 | 0.5 | 10/0,4 | 25 | 1 | 70 | 2010 | 0
552 | TM | Füzuli | 5 N-li Qayıdış qəsəbəsi | Orta | 6063285 | 0 | 0.5 | 10/0,4 | 25 | 1 | 84 | 2010 | 0
553 | TM | Füzuli | Mirzənağılı kəndi | Yaxşı | 6060283 | 28 | 5 | 10/0,4 | 250 | 1 | 75 | 2010 | 0
554 | TM | Füzuli | Zobucuq qəsəbəsi | Əla | 6063286 | 0 | 1 | 10/0,4 | 1600 | 1 | 80 | 2011 | 0
555 | TM | Füzuli | Horadiz qəsəbəsi | Yaxşı | 6063292 | 0 | 1.26 | 10/0,4 | 63 | 1 | 85 | 2010 | 0
556 | TM | Füzuli | 5 N-li Qayıdış qəsəbəsi | Orta | 6063293 | 0 | 5 | 10/0,4 | 100 | 1 | 70 | 2011 | 0
557 | TM | Füzuli | Kərimbəyli kəndi | Orta | 6063294 | 0 | 0.5 | 10/0,4 | 25 | 1 | 75 | 2011 | 0
558 | TM | Füzuli | Yuxarı Kürdmahmudlu kəndi | Orta | 6063295 | 0 | 1.26 | 10/0,4 | 63 | 1 | 75 | 2011 | 0
559 | TM | Füzuli | A. Kürdmahmudlu kəndi | Yaxşı | 6063296 | 0 | 1.26 | 10/0,4 | 63 | 1 | 72 | 2011 | 0
560 | TM | Füzuli | Yuxarı Kürdmahmudlu kəndi | Yaxşı | 6063297 | 0 | 1.26 | 10/0,4 | 63 | 1 | 80 | 2011 | 0
561 | TM | Füzuli | Yuxarı Kürdmahmudlu kəndi | Yaxşı | 6063298 | 0 | 1.26 | 10/0,4 | 63 | 1 | 72 | 2011 | 0
562 | TM | Füzuli | Yuxarı Kürdmahmudlu kəndi | Yaxşı | 6063299 | 0 | 2 | 10/0,4 | 63 | 1 | 76 | 2011 | 0
563 | TM | Füzuli | Yuxarı Kürdmahmudlu kəndi | Yaxşı | 6063300 | 0 | 1.26 | 10/0,4 | 63 | 1 | 70 | 2011 | 0
564 | TM | Füzuli | Alıxanlı kəndi | Yaxşı | 6063301 | 0 | 1.26 | 10/0,4 | 63 | 1 | 84 | 2011 | 0
565 | TM | Füzuli | Alıxanlı kəndi | Yaxşı | 6063302 | 0 | 1.26 | 10/0,4 | 63 | 1 | 75 | 2011 | 0
566 | TM | Füzuli | Böyük Bəhmənli kəndi | Yaxşı | 6060284 | 25.6 | 3.2 | 10/0,4 | 160 | 1 | 80 | 2011 | 0
567 | TM | Füzuli | Böyük Bəhmənli kəndi | Yaxşı | 6063303 | 0 | 2 | 10/0,4 | 63 | 1 | 75 | 2011 | 0
568 | TM | Füzuli | Böyük Bəhmənli kəndi | Yaxşı | 6063304 | 0 | 1 | 10/0,4 | 100 | 1 | 85 | 2011 | 0
569 | TM | Füzuli | Horadiz qəsəbəsi | Yaxşı | 6063305 | 0 | 1.26 | 10/0,4 | 63 | 1 | 70 | 2011 | 0
570 | TM | Füzuli | Horadiz qəsəbəsi | Orta | 6063306 | 0 | 1.26 | 10/0,4 | 63 | 1 | 75 | 2011 | 0
571 | TM | Füzuli | Böyük Bəhmənli kəndi | Yaxşı | 6063307 | 0 | 1.26 | 10/0,4 | 63 | 1 | 75 | 2011 | 0
572 | TM | Füzuli | 1 N-li Qayıdış qəsəbəsi | Orta | 6063308 | 0 | 2 | 10/0,4 | 63 | 1 | 72 | 2011 | 0
573 | TM | Füzuli | FİN şəhərcik | Orta | 6063309 | 0 | 2 | 10/0,4 | 400 | 1 | 80 | 2008 | 0
574 | TM | Füzuli | Horadiz qəsəbəsi | Yaxşı | 6063310 | 0 | 2 | 10/0,4 | 160 | 1 | 72 | 2012 | 0
575 | TM | Füzuli | Kərimbəyli kəndi | Yaxşı | 6063311 | 0 | 1.26 | 10/0,4 | 63 | 1 | 75 | 2011 | 0
576 | TM | Füzuli | Şükürbəyli kəndi | Yaxşı | 6063312 | 0 | 0.8 | 10/0,4 | 40 | 1 | 72 | 2011 | 0
577 | TM | Füzuli | Böyük Bəhmənli kəndi | Yaxşı | 6063313 | 0 | 1 | 10/0,4 | 400 | 1 | 85 | 2011 | 0
578 | TM | Füzuli | Horadiz qəsəbəsi | Əla | 6063314 | 0 | 3.2 | 10/0,4 | 160 | 1 | 76 | 2012 | 0
579 | TM | Füzuli | 8 N-li Qayıdış qəsəbəsi | Əla | 6063315 | 0 | 1 | 10/0,4 | 1600 | 1 | 70 | 2006 | 0
580 | KTM | Füzuli | Araz Dilağarda kəndi | Yaxşı | 6060285 | 24 | 0 | 10/0,4 | 160 | 1 | 84 | 2011 | 0
581 | TM | Füzuli | Bala Bəhmənli kəndi | Əla | 6063316 | 0 | 1 | 10/0,4 | 400 | 1 | 75 | 2011 | 0
582 | TM | Füzuli | Mahmudlu-1 kəndi | Yaxşı | 6063256 | 0 | 1.26 | 10/0,4 | 63 | 1 | 80 | 2010 | 0
583 | TM | Füzuli | Bala Bəhmənli kəndi | Yaxşı | 6063262 | 0 | 1.26 | 10/0,4 | 63 | 1 | 75 | 2010 | 0
584 | TM | Füzuli | Bala Bəhmənli kəndi | Yaxşı | 6063263 | 0 | 1 | 10/0,4 | 16 | 1 | 85 | 2010 | 0
585 | TM | Füzuli | Bala Bəhmənli kəndi | Yaxşı | 6063290 | 0 | 1.26 | 10/0,4 | 63 | 1 | 72 | 2011 | 0
586 | TM | Füzuli | Bala Bəhmənli kəndi | Yaxşı | 6063128 | 0 | 2 | 10/0,4 | 100 | 1 | 72 | 2011 | 0
587 | KTM | Füzuli | Bala Bəhmənli kəndi | Əla | 6060287 | 25.6 | 3.2 | 10/0,4 | 160 | 1 | 76 | 2012 | 0
588 | TM | Füzuli | Kərimbəyli kəndi | Yaxşı | 6063317 | 0 | 1.26 | 10/0,4 | 63 | 1 | 74 | 2011 | 0
589 | TM | Füzuli | Kərimbəyli kəndi | Orta | 6063318 | 0 | 0.8 | 10/0,4 | 40 | 1 | 84 | 2011 | 0
590 | TM | Füzuli | 5 N-li Qayıdış qəsəbəsi | Əla | 6063319 | 0 | 1 | 10/0,4 | 1600 | 1 | 75 | 2011 | 0
591 | TM | Füzuli | 8 N-li Qayıdış qəsəbəsi | Yaxşı | 6063320 | 0 | 1 | 10/0,4 | 16 | 1 | 85 | 2011 | 0
592 | TM | Füzuli | Horadiz qəsəbəsi | Yaxşı | 6063321 | 0 | 5 | 10/0,4 | 250 | 1 | 75 | 2012 | 0
593 | TM | Füzuli | Horadiz qəsəbəsi | Yaxşı | 6063322 | 0 | 1.26 | 10/0,4 | 63 | 1 | 85 | 2012 | 0
594 | TM | Füzuli | Horadiz qəsəbəsi | Yaxşı | 6063323 | 0 | 2 | 10/0,4 | 100 | 1 | 70 | 2012 | 0
595 | TM | Füzuli | Kərimbəyli kəndi | Orta | 6063324 | 0 | 1 | 10/0,4 | 400 | 1 | 75 | 2012 | 0
596 | TM | Füzuli | Mirzənağılı kəndi | Yaxşı | 6063325 | 0 | 0.8 | 10/0,4 | 40 | 1 | 72 | 2012 | 0
597 | TM | Füzuli | Qazaxlar kəndi | Yaxşı | 6063326 | 0 | 0.8 | 10/0,4 | 40 | 1 | 80 | 2012 | 0
598 | TM | Füzuli | Mahmudlu-2 kəndi | Yaxşı | 6060286 | 25.6 | 3.2 | 6/0,4 | 160 | 1 | 72 | 2012 | 0
599 | TM | Füzuli | Yuxarı Kürdmahmudlu kəndi | Yaxşı | 6063327 | 0 | 1.26 | 10/0,4 | 63 | 1 | 76 | 2012 | 0
600 | TM | Füzuli | Alıxanlı kəndi | Yaxşı | 6063328 | 0 | 1.26 | 10/0,4 | 63 | 1 | 70 | 2012 | 0
601 | TM | Füzuli | Alıxanlı kəndi | Orta | 6063329 | 0 | 1.26 | 10/0,4 | 63 | 1 | 84 | 2012 | 0
602 | TM | Füzuli | Alıxanlı kəndi | Yaxşı | 6063330 | 0 | 2 | 10/0,4 | 100 | 1 | 75 | 2012 | 0
603 | TM | Füzuli | Alıxanlı kəndi | Yaxşı | 6063331 | 0 | 1.26 | 10/0,4 | 63 | 1 | 80 | 2012 | 0
604 | TM | Füzuli | Qarabağ kəndi | Orta | 6060288 | 4 | 6 | 10/0,4 | 250 | 1 | 75 | 2010 | 0
605 | TM | Füzuli | Qarabağ kəndi | Əla | 6063197 | 0 | 1 | 10/0,4 | 1000 | 1 | 85 | 2012 | 0
606 | TM | Füzuli | Horadiz qəsəbəsi | Yaxşı | 6063332 | 0 | 1 | 10/0,4 | 400 | 1 | 70 | 2012 | 0
607 | TM | Füzuli | Horadiz qəsəbəsi | Yaxşı | 6063333 | 0 | 1 | 10/0,4 | 160 | 1 | 75 | 2012 | 0
608 | TM | Füzuli | 1 N-li Qayıdış qəsəbəsi | Orta | 6063334 | 0 | 16 | 10/0,4 | 160 | 1 | 72 | 2012 | 0
609 | TM | Füzuli | Kərimbəyli kəndi | Orta | 6063335 | 0 | 0.5 | 10/0,4 | 25 | 1 | 80 | 2011 | 0
610 | TM | Füzuli | Alıxanlı kəndi | Yaxşı | 6063337 | 0 | 1.26 | 10/0,4 | 63 | 1 | 72 | 2012 | 0
611 | TM | Füzuli | Horadiz qəsəbəsi | Yaxşı | 6063338 | 0 | 1.26 | 10/0,4 | 63 | 1 | 76 | 2013 | 0
612 | TM | Füzuli | Horadiz qəsəbəsi | Orta | 6063339 | 0 | 5 | 10/0,4 | 250 | 1 | 70 | 2012 | 0
613 | TM | Füzuli | Horadiz qəsəbəsi | Yaxşı | 6063340 | 0 | 2 | 10/0,4 | 100 | 1 | 84 | 2013 | 0
614 | TM | Füzuli | Horadiz qəsəbəsi | Yaxşı | 6063341 | 0 | 3.2 | 10/0,4 | 160 | 1 | 75 | 2013 | 0
615 | TM | Füzuli | Horadiz qəsəbəsi | Yaxşı | 6063342 | 0 | 2 | 10/0,4 | 100 | 1 | 80 | 2013 | 0
616 | TM | Füzuli | Alıxanlı kəndi | Yaxşı | 6063343 | 0 | 1.26 | 10/0,4 | 63 | 1 | 75 | 2015 | 0
617 | TM | Füzuli | Alıxanlı kəndi | Yaxşı | 6063344 | 0 | 1.26 | 10/0,4 | 63 | 1 | 85 | 2013 | 0
618 | TM | Füzuli | Horadiz qəsəbəsi | Yaxşı | 6063345 | 0 | 0.8 | 10/0,4 | 40 | 1 | 70 | 2013 | 0
619 | TM | Füzuli | Horadiz qəsəbəsi | Yaxşı | 6063346 | 0 | 1 | 10/0,4 | 100 | 1 | 82 | 2013 | 0
620 | TM | Füzuli | Horadiz qəsəbəsi | Əla | 6063347 | 0 | 1 | 10/0,4 | 1000 | 1 | 75 | 2013 | 0
621 | TM | Füzuli | Alıxanlı kəndi | Yaxşı | 6063348 | 0 | 1.26 | 10/0,4 | 63 | 1 | 85 | 2014 | 0
622 | TM | Füzuli | Aşağı Kürdmahmudlu kəndi | Yaxşı | 6063349 | 0 | 1.26 | 10/0,4 | 63 | 1 | 70 | 2014 | 0
623 | TM | Füzuli | Qarabağ kəndi | Yaxşı | 6063350 | 0 | 1 | 10/0,4 | 16 | 1 | 75 | 2014 | 0
624 | TM | Füzuli | Qarabağ kəndi | Yaxşı | 6063351 | 0 | 0.5 | 10/0,4 | 25 | 1 | 75 | 2014 | 0
625 | TM | Füzuli | Horadiz qəsəbəsi | Yaxşı | 6063352 | 0 | 0.5 | 10/0,4 | 25 | 1 | 75 | 2014 | 0
626 | TM | Füzuli | Əhmədallar | Yaxşı | 6063353 | 0 | 1.26 | 10/0,4 | 63 | 1 | 80 | 2014 | 0
627 | TM | Füzuli | 1 N-li Qayıdış qəsəbəsi | Yaxşı | 6063354 | 0 | 0.5 | 10/0,4 | 25 | 1 | 75 | 2014 | 0
628 | TM | Füzuli | 11 N-li Qayıdış qəsəbəsi | Yaxşı | 6063355 | 0 | 0.5 | 10/0,4 | 25 | 1 | 85 | 2014 | 0
629 | TM | Füzuli | Əhmədbəylı kəndi | Yaxşı | 6063356 | 0 | 1 | 6/0,4 | 16 | 1 | 70 | 2014 | 0
630 | TM | Füzuli | Yuxarı Kürdmahmudlu kəndi | Yaxşı | 6063357 | 0 | 1.26 | 10/0,4 | 63 | 1 | 75 | 2014 | 0
631 | TM | Füzuli | Böyük Bəhmənli kəndi | Orta | 6060289 | 25.6 | 0 | 10/0,4 | 160 | 1 | 75 | 2014 | 0
632 | TM | Füzuli | Böyük Bəhmənli kəndi | Orta | 6060290 | 16 | 0 | 10/0,4 | 100 | 1 | 72 | 2014 | 0
633 | TM | Füzuli | Araz Dilağarda kəndi | Orta | 6060291 | 16 | 0 | 10/0,4 | 100 | 1 | 80 | 2014 | 0
634 | TM | Füzuli | Alıxanlı kəndi | Orta | 6060292 | 12 | 0 | 10/0,4 | 63 | 1 | 72 | 2014 | 0
635 | TM | Füzuli | Qarabağ kəndi | Yaxşı | 6060293 | 25.6 | 3.2 | 10/0,4 | 160 | 1 | 76 | 2014 | 0
636 | TM | Füzuli | Kərimbəyli kəndi | Orta | 6060294 | 6 | 1.26 | 10/0,4 | 63 | 1 | 70 | 2014 | 0
637 | TM | Füzuli | Horadiz qəsəbəsi | Əla | 6063358 | 0 | 3.2 | 10/0,4 | 160 | 1 | 84 | 2014 | 0
638 | TM | Füzuli | Əhmədbəylı kəndi | Əla | 6063359 | 0 | 1 | 6/0,4 | 250 | 1 | 75 | 2014 | 0
639 | TM | Füzuli | Əhmədallar | Orta | 6063360 | 0 | 1 | 10/0,4 | 40 | 1 | 80 | 2014 | 0
640 | TM | Füzuli | Horadiz qəsəbəsi | Yaxşı | 6063361 | 0 | 1.26 | 10/0,4 | 63 | 1 | 75 | 2014 | 0
641 | TM | Füzuli | Horadiz qəsəbəsi | Yaxşı | 6063362 | 0 | 1 | 10/0,4 | 400 | 1 | 85 | 2014 | 0
642 | TM | Füzuli | Kərimbəylilı kəndi | Yaxşı | 6063363 | 0 | 1 | 10/0,4 | 400 | 1 | 70 | 2013 | 0
643 | TM | Füzuli | Alıxanlı kəndi | Yaxşı | 6063364 | 0 | 1.26 | 10/0,4 | 63 | 1 | 75 | 2014 | 0
644 | TM | Füzuli | Alıxanlı kəndi | Yaxşı | 6060295 | 14 | 0 | 10/0,4 | 100 | 1 | 75 | 2014 | 0
645 | TM | Füzuli | Horadiz qəsəbəsi | Yaxşı | 6060296 | 16 | 1 | 10/0,4 | 100 | 1 | 72 | 2014 | 0
646 | TM | Füzuli | Kərimbəylilı kəndi | Orta | 6060297 | 25.6 | 3.2 | 10/0,4 | 160 | 1 | 80 | 2014 | 0
647 | TM | Füzuli | Mahmudlu-2 kəndi | Yaxşı | 6060298 | 0 | 0.8 | 10/0,4 | 40 | 1 | 72 | 2012 | 0
648 | TM | Füzuli | Horadiz qəsəbəsi | Yaxşı | 6060299 | 0 | 1.26 | 10/0,4 | 63 | 1 | 76 | 2013 | 0
649 | TM | Füzuli | Zobucuq qəsəbəsi | Yaxşı | 6060300 | 0 | 1 | 10/0,4 | 160 | 1 | 70 | 2014 | 0
650 | TM | Füzuli | Böyük Bəhmənli kəndi | Yaxşı | 6060301 | 0 | 1.26 | 10/0,4 | 63 | 1 | 84 | 2009 | 0
651 | TM | Füzuli | Qayıdış qəsəbəsi | Yaxşı | 6060302 | 0 | 1.26 | 10/0,4 | 63 | 1 | 75 | 2007 | 0
652 | TM | Füzuli | Qayıdış qəsəbəsi | Yaxşı | 6060303 | 0 | 1.26 | 10/0,4 | 63 | 1 | 82 | 2012 | 0
653 | TM | Füzuli | Şükürbəyli kəndi | Yaxşı | 6060304 | 0 | 1 | 10/0,4 | 160 | 1 | 75 | 2007 | 0
654 | TM | Füzuli | Əhmədbəylı kəndi | Yaxşı | 6060305 | 0 | 0.8 | 6/0,4 | 40 | 1 | 85 | 2003 | 0
655 | TM | Füzuli | Dilağarda kəndi ərazisi | Yaxşı | 6063365 | 0 | 0.5 | 10/0,4 | 25 | 1 | 70 | 2004 | 0
656 | TM | Füzuli | Dilağarda kəndi ərazisi | Yaxşı | 6063366 | 0 | 0.5 | 10/0,4 | 25 | 1 | 75 | 2011 | 0
657 | TM | Füzuli | Dilağarda kəndi ərazisi | Yaxşı | 6063367 | 0 | 0.8 | 10/0,4 | 40 | 1 | 75 | 2001 | 0
658 | TM | Füzuli | Mahmudlu-2 kəndi | Yaxşı | 6063368 | 0 | 0.5 | 10/0,4 | 25 | 1 | 72 | 1999 | 0
659 | TM | Füzuli | Yuxarı Kürdmahmudlu kəndi | Yaxşı | 6063369 | 0 | 0.5 | 10/0,4 | 25 | 1 | 80 | 1995 | 0
660 | TM | Füzuli | Alıxanlı kəndi | Yaxşı | 6063370 | 0 | 0.8 | 10/0,4 | 40 | 1 | 75 | 2008 | 0
661 | TM | Füzuli | Zobucuq-3 qəsəbə | Yaxşı | 6063371 | 0 | 0.5 | 10/0,4 | 25 | 1 | 70 | 2003 | 0
662 | TM | Füzuli | Şükürbəyli kəndi | Yaxşı | 6063372 | 0 | 1.26 | 10/0,4 | 63 | 1 | 76 | 2007 | 0
663 | TM | Füzuli | Horadiz qəsəbəsi | Yaxşı | 6063373 | 0 | 1 | 10/0,4 | 16 | 1 | 70 | 2011 | 0
664 | TM | Füzuli | Gecəgözülü kəndi | Yaxşı | 6063374 | 0 | 0.5 | 10/0,4 | 25 | 1 | 84 | 2005 | 0
665 | TM | Füzuli | Gecəgözülü kəndi | Yaxşı | 6063375 | 0 | 0.5 | 10/0,4 | 25 | 1 | 75 | 2004 | 0
666 | TM | Füzuli | Gecəgözülü kəndi | Yaxşı | 6063376 | 0 | 0.5 | 10/0,4 | 25 | 1 | 80 | 2008 | 0
667 | TM | Füzuli | 6 N-li Qayıdış qəsəbəsi | Əla | 6063377 | 0 | 1 | 10/0,4 | 2500 | 1 | 75 | 2014 | 0
668 | TM | Füzuli | Araz Zərgər kəndi | Yaxşı | 6063378 | 0 | 1.26 | 10/0,4 | 63 | 1 | 85 | 2009 | 0
669 | TM | Füzuli | Yağlıvənd kəndi | Yaxşı | 6063379 | 0 | 1.26 | 10/0,4 | 63 | 1 | 70 | 2014 | 0
670 | TM | Füzuli | Qarabağ kəndi | Yaxşı | 6063380 | 0 | 1.26 | 10/0,4 | 63 | 1 | 75 | 2014 | 0
671 | TM | Füzuli | Böyük Bəhmənli kəndi | Yaxşı | 6063381 | 0 | 1 | 10/0,4 | 160 | 1 | 75 | 2014 | 0
672 | TM | Füzuli | Mahmudlu-2 kəndi | Yaxşı | 6063382 | 0 | 1 | 10/0,4 | 400 | 1 | 72 | 2014 | 0
673 | TM | Füzuli | Mahmudlu-2 kəndi | Orta | 6063384 | 0 | 0.8 | 10/0,4 | 40 | 1 | 80 | 2014 | 0
674 | TM | Füzuli | Böyük Bəhmənli kəndi | Əla | 6063385 | 0 | 1 | 6/0,4 | 2500 | 1 | 72 | 2009 | 0
675 | TM | Füzuli | M. Məhərrəmli kəndi | Yaxşı | 6063387 | 0 | 1 | 6/0,4 | 2500 | 1 | 70 | 2009 | 0
676 | TM | Füzuli | Yağlıvənd kəndi | Yaxşı | 6063388 | 0 | 1 | 10/0,4 | 400 | 1 | 84 | 2015 | 0
677 | TM | Füzuli | Böyük Bəhmənli kəndi | Yaxşı | 6063389 | 0 | 1.26 | 10/0,4 | 63 | 1 | 75 | 2015 | 0
678 | TM | Füzuli | Şükürbəyli kəndi | Yaxşı | 6063390 | 0 | 0.5 | 10/0,4 | 25 | 1 | 80 | 2015 | 0
679 | TM | Füzuli | Gecəgözülü kəndi | Yaxşı | 6063391 | 0 | 1.26 | 10/0,4 | 63 | 1 | 75 | 2015 | 0
680 | TM | Füzuli | Gecəgözülü kəndi | Yaxşı | 6063392 | 0 | 1.26 | 10/0,4 | 63 | 1 | 85 | 2015 | 0
681 | TM | Füzuli | Gecəgözülü kəndi | Yaxşı | 6063393 | 0 | 1.26 | 10/0,4 | 63 | 1 | 70 | 2015 | 0
682 | TM | Füzuli | Gecəgözülü kəndi | Yaxşı | 6063394 | 0 | 1.26 | 10/0,4 | 63 | 1 | 75 | 2015 | 0
683 | TM | Füzuli | Gecəgözülü kəndi | Yaxşı | 6063395 | 0 | 1.26 | 10/0,4 | 63 | 1 | 75 | 2015 | 0
684 | TM | Füzuli | Babı kəndi | Yaxşı | 6063396 | 0 | 0.5 | 10/0,4 | 25 | 1 | 72 | 2015 | 0
685 | TM | Füzuli | Mahmudlu-2 kəndi | Yaxşı | 6063397 | 0 | 0.5 | 10/0,4 | 25 | 1 | 80 | 2015 | 0
686 | TM | Füzuli | Böyük Bəhmənli kəndi | Yaxşı | 6063398 | 0 | 0.5 | 10/0,4 | 25 | 1 | 72 | 2015 | 0
687 | TM | Füzuli | A. Kürdmahmudlu kəndi | Yaxşı | 6063399 | 0 | 0.5 | 10/0,4 | 25 | 1 | 76 | 2015 | 0
688 | TM | Füzuli | Zobucuq-3 qəsəbə | Yaxşı | 6063400 | 0 | 0.5 | 10/0,4 | 25 | 1 | 70 | 2015 | 0
689 | TM | Füzuli | Şükürbəyli kəndi | Yaxşı | 6063401 | 0 | 2 | 10/0,4 | 25 | 1 | 84 | 2015 | 0
690 | TM | Füzuli | Şükürbəyli kəndi | Yaxşı | 6063402 | 0 | 2 | 10/0,4 | 25 | 1 | 75 | 2015 | 0
691 | KTM | Füzuli | Bala Bəhmənli kəndi | Yaxşı | 6060306 | 6.4 | 0.8 | 10/0,4 | 40 | 1 | 80 | 2015 | 0
692 | TM | Füzuli | Gecəgözülü kəndi | Orta | 6060307 | 9.6 | 1.2 | 10/0,4 | 60 | 1 | 75 | 2015 | 0
693 | TM | Füzuli | Bala Bəhmənli kəndi | Orta | 6060308 | 39 | 3.2 | 10/0,4 | 160 | 1 | 85 | 2015 | 0
694 | TM | Füzuli | 11 N-li Qayıdış qəsəbəsi | Yaxşı | 6063403 | 0 | 0.8 | 10/0,4 | 40 | 1 | 70 | 2014 | 0
695 | TM | Füzuli | 11 N-li Qayıdış qəsəbəsi | Yaxşı | 6063404 | 0 | 1 | 10/0,4 | 100 | 1 | 75 | 2015 | 0
696 | TM | Füzuli | Horadiz qəsəbəsi | Yaxşı | 6063405 | 0 | 1 | 10/0,4 | 160 | 1 | 75 | 2015 | 0
697 | TM | Füzuli | Horadiz qəsəbəsi | Yaxşı | 6063406 | 16 | 3.2 | 10/0,4 | 160 | 1 | 72 | 2015 | 0
698 | TM | Füzuli | Şükürbəyli kəndi | Yaxşı | 6063407 | 0 | 1 | 10/0,4 | 100 | 1 | 80 | 2013 | 0
699 | TM | Füzuli | 1 N-li Qayıdış qəsəbəsi | Yaxşı | 6063408 | 0 | 1.26 | 10/0,4 | 63 | 1 | 72 | 2015 | 0
700 | KTM | Füzuli | Alıxanlı kəndi | Əla | 6060309 | 25.6 | 3.2 | 10/0,4 | 160 | 1 | 75 | 2016 | 0
701 | TM | Füzuli | Böyük Bəhmənli kəndi | Yaxşı | 6060310 | 60 | 1 | 10/0,4 | 400 | 1 | 72 | 2015 | 0
702 | TM | Füzuli | Horadiz qəsəbəsi | Yaxşı | 6060311 | 36 | 3.2 | 10/0,4 | 160 | 1 | 85 | 2008 | 0
703 | KTM | Füzuli | FİN şəhərcik | Əla | 6063409 | 0 | 3 | 10/0,4 | 400 | 1 | 72 | 2016 | 0
704 | KTM | Füzuli | FİN şəhərcik | Əla | 6063410 | 0 | 8 | 10/0,4 | 400 | 1 | 76 | 2016 | 0
705 | KTM | Füzuli | FİN şəhərcik | Əla | 6063411 | 0 | 0.8 | 10/0,4 | 40 | 1 | 70 | 2016 | 0
706 | KTM | Füzuli | FİN şəhərcik | Əla | 6060312 | 64 | 0 | 10/0,4 | 400 | 1 | 84 | 2016 | 0
707 | KTM | Füzuli | FİN şəhərcik | Əla | 6060313 | 68 | 0 | 10/0,4 | 400 | 1 | 75 | 2016 | 0
708 | KTM | Füzuli | FİN şəhərcik | Əla | 6060314 | 70 | 0 | 10/0,4 | 400 | 1 | 80 | 2016 | 0
709 | KTM | Füzuli | FİN şəhərcik | Əla | 6060315 | 62 | 0 | 10/0,4 | 400 | 1 | 75 | 2016 | 0
710 | KTM | Füzuli | FİN şəhərcik | Əla | 6060316 | 66 | 0 | 10/0,4 | 400 | 1 | 85 | 2016 | 0
711 | KTM | Füzuli | FİN şəhərcik | Əla | 6060317 | 64 | 0 | 10/0,4 | 400 | 1 | 70 | 2016 | 0
712 | KTM | Füzuli | FİN şəhərcik | Əla | 6060318 | 61 | 0 | 10/0,4 | 400 | 1 | 75 | 2016 | 0
713 | KTM | Füzuli | FİN şəhərcik | Əla | 6063412 | 0 | 1 | 10/0,4 | 630 | 1 | 72 | 2016 | 0
714 | KTM | Füzuli | FİN şəhərcik | Əla | 6063413 | 0 | 0.8 | 10/0,4 | 40 | 1 | 80 | 2016 | 0
715 | KTM | Füzuli | FİN şəhərcik | Əla | 6063414 | 0 | 1 | 10/0,4 | 40 | 1 | 72 | 2016 | 0
716 | KTM | Füzuli | FİN şəhərcik | Pis | 6060319 | 68 | 1 | 10/0,4 | 400 | 1 | 76 | 2016 | 0
717 | KTM | Füzuli | FİN şəhərcik | Pis | 6060320 | 65 | 2 | 10/0,4 | 400 | 1 | 74 | 2016 | 0
718 | TM | Füzuli | Böyük Bəhmənli kəndi | Yaxşı | 6063415 | 0 | 0.8 | 10/0,4 | 40 | 1 | 84 | 2016 | 0
719 | TM | Füzuli | Haramı düzü | Orta | 6063416 | 0 | 0.5 | 10/0,4 | 25 | 1 | 75 | 2016 | 0
720 | TM | Füzuli | Şükürbəyli kəndi | Yaxşı | 6063418 | 0 | 0.5 | 10/0,4 | 25 | 1 | 85 | 2017 | 0
721 | TM | Füzuli | Gecəgözülü kəndi | Yaxşı | 6063419 | 0 | 0.5 | 10/0,4 | 25 | 1 | 75 | 2017 | 0
722 | TM | Füzuli | Zobucuq-1 qəsəbə | Yaxşı | 6063420 | 0 | 0.5 | 10/0,4 | 25 | 1 | 85 | 2017 | 0
723 | TM | Füzuli | Alıxanlı kəndi | Yaxşı | 6063421 | 0 | 0.8 | 10/0,4 | 40 | 1 | 70 | 2017 | 0
724 | TM | Füzuli | Alıxanlı kəndi | Yaxşı | 6063422 | 0 | 0.8 | 10/0,4 | 40 | 1 | 75 | 2017 | 0
725 | TM | Füzuli | Böyük Bəhmənli kəndi | Yaxşı | 6063423 | 0 | 1.26 | 10/0,4 | 63 | 1 | 72 | 2017 | 0
726 | TM | Füzuli | Zobucuq-3 qəsəbə | Yaxşı | 6063424 | 0 | 0.5 | 10/0,4 | 25 | 1 | 80 | 2017 | 0
727 | TM | Füzuli | Şükürbəyli kəndi | Yaxşı | 6063425 | 0 | 1.26 | 10/0,4 | 63 | 1 | 72 | 2017 | 0
728 | TM | Füzuli | Şükürbəyli kəndi | Yaxşı | 6063426 | 0 | 1.26 | 10/0,4 | 63 | 1 | 76 | 2016 | 0
729 | TM | Füzuli | 3 N-li Qayıdış qəsəbəsi | Yaxşı | 6063427 | 0 | 0.5 | 10/0,4 | 25 | 1 | 70 | 2017 | 0
730 | TM | Füzuli | 1 N-li Qayıdış qəsəbəsi | Yaxşı | 6063428 | 0 | 0.5 | 10/0,4 | 25 | 1 | 84 | 2017 | 0
731 | TM | Füzuli | Haramı düzü (Arayatlı) | Yaxşı | 6063429 | 0 | 0.5 | 10/0,4 | 25 | 1 | 75 | 2012 | 0
732 | TM | Füzuli | Cocuq Mərcanlı kəndi | Yaxşı | 6063430 | 0 | 0.8 | 10/0,4 | 40 | 1 | 80 | 2005 | 0
733 | TM | Füzuli | Cocuq Mərcanlı kəndi | Əla | 6060321 | 50 | 5 | 10/0,4 | 1000 | 1 | 75 | 2007 | 0
734 | TM | Füzuli | Horadiz kəndi | Orta | 6063431 | 0 | 1 | 10/0,4 | 100 | 1 | 85 | 2014 | 0