## TM 2 tr-rlu (hidden)
Sıra № | Tipi | Adı | Rayon | Ünvanı | Texniki vəziyyəti | Qida mənbəyi | Dispetçer nömrəsi | Abonent sayı |  | Transformator
[8 empty] | Əhali | Qeyri əhali | Gərginliyi | Gücü (KVA) | Sayı | Zavod nömrəsi | Fider sayı | Yüklənmə faizi | İstismara verildiyi tarix | Gücünün artırılma imkanı
1 | TM |  | Şəmkir | Kür qəsəbəsi | Qənaətbəxş | 6 kV II Qəsəbə h/x | 5040759 | 205 | 5 | 10/0,4 | 1000 | 2 | 207271 | 4 | 49.71% | 1975
[7 empty] | 5040760 | 500 | 15 | 10/0,4 | 1000 |  | 252308 | 3 | 67% | 1987

## TM 1 tr-rlu (hidden)
Sıra № | Tipi | Adı | Rayon | Ünvanı | Texniki vəziyyəti |  | Dispetçer nömrəsi | Abonent sayı |  | Transformator
[8 empty] | Əhali | Qeyri əhali | Gərginliyi | Gücü (KVA) | Sayı | Zavod nömrəsi | Fider sayı |  |  | Yüklənmə faizi
1 | KTM |  | Şəmkir | Şəmkir Ş İpək yolu qəs. | Qənaətbəxş | 35/10 kV Şəmkir-2 y/st | 5040078 | 168 | 10 | 10/0,4 | 630 | 1 | 323721 | 2 | 67 | 361 | 0%
2 | KTM |  | Şəmkir | Şəmkir Ş Ə.Cavad küç. 4 №-li mək.yanı | Qənaətbəxş | 35/10 kV Şəmkir-2 y/st | 5040084 | 315 | 33 | 10/0,4 | 1000 | 1 | 310/10 | 4 | 84 | 712.5 | 0%
3 | KTM |  | Şəmkir | Şəmkir Ş Sabir k. İcra hakim. yanı | Qənaətbəxş | 35/10 kV Şəmkir-1 y/st | 5040024 | 252 | 49 | 10/0,4 | 1000 | 1 | Nömrəsiz | 5 | 74 | 626.5 | 0%
4 | KTM |  | Şəmkir | Çinarlı qəs. Məktəbin yanı | Qənaətbəxş | 35/10 kV Çinarlı y/st | 5040623 | 152 | 0 | 10/0,4 | 400 | 1 | 56205 | 3 | 89 | 304 | 0%
5 | KTM |  | Şəmkir | Muxtariyə k Ramizin evinin yanı | Qənaətbəxş | 35/10 kV Plankənd y/st | 5040271 | 69 | 0 | 10/0,4 | 250 | 1 | Nömrəsiz | 1 | 65 | 138 | 0%

## KTM
"Sahibkarların mövcud və ya inşa ediləcək tikinti obyektlərinin elektrik enerjisi ilə təchizatı prosedurunun sadələşdirilməsi haqqında Azərbaycan Respublikası Prezidentinin Fərmanı" nın 5.1 bəndinin icrasının təmin edilməsi məqsədilə Şəmkir EŞ üzrə güc mənbələrindən sərbəst güclər haqqında məlumat
Sıra sayı | Tipi | Rayon | Ünvanı | Texniki vəziyyəti | Dispetçer nömrəsi | Abonent sayı |  | Transformator | [5 empty] | Qeyd
[6 empty] | Əhali | Qeyri əhali | Gərginliyi (kV) | Gücü (kVA) | Sayı | Yüklənməsi, %-lə | İstismara verildiyi tarix | Sərbəst gücü (kVt)
1 | KTM | Şəmkir | Şəmkir şəhəri. İpək yolu qəsəbəsi | Kafi | 5040078 | 168 | 10 | 10/0,4 | 630 | 1 | 67 |  | 0
2 | KTM | Şəmkir | Şəmkir şəhəri. Ə.Cavad küçəsi. 4 №-li məktəbin yanı | Kafi | 5040084 | 315 | 33 | 10/0,4 | 1000 | 1 | 84 |  | 0
3 | KTM | Şəmkir | Şəmkir şəhəri. Sabir kəndi. İcra hakimiyyətinin yanı | Kafi | 5040024 | 252 | 49 | 10/0,4 | 1000 | 1 | 74 |  | 0
4 | KTM | Şəmkir | Çinarlı qəsəbəsi. Məktəbin yanı | Kafi | 5040623 | 152 | 0 | 10/0,4 | 400 | 1 | 89 |  | 0
5 | KTM | Şəmkir | Muxtariyə kəndi. Ramizin evinin yanı | Kafi | 5040271 | 69 | 0 | 10/0,4 | 250 | 1 | 65 |  | 0
6 | KTM | Şəmkir | Şəmkir şəhəri. R.Rza küçəsi. Lətifin evinin yanı | Kafi | 5040001 | 30 | 5 | 10/0,4 | 100 | 1 | 85 | 1989 | 0
7 | KTM | Şəmkir | Şəmkir şəhəri. Əmirov küçəsi. Nəbinin evinin yanı | Kafi | 5040002 | 66 | 3 | 10/0,4 | 250 | 1 | 66 | 1993 | 0
8 | KTM | Şəmkir | Şəmkir şəhəri. O. Mirzəyev küçəsi. Qoşunun evinin yanı | Kafi | 5040003 | 86 | 6 | 10/0,4 | 250 | 1 | 88 | 1995 | 0
9 | KTM | Şəmkir | Şəmkir şəhəri. O. Mirzəyev kəndi. Xəstəxananın yanı | Kafi | 5040004 | 42 | 3 | 10/0,4 | 160 | 1 | 67 | 1981 | 0
10 | KTM | Şəmkir | Şəmkir şəhəri. X. İbrahimli küçəsi. Mağaza yanı | Əla | 5040005 | 196 | 3 | 10/0,4 | 630 | 1 | 75 | 2016 | 0
11 | KTM | Şəmkir | Şəmkir şəhəri. H. Hacıyev küçəsi. Əlxanın evinin yanı | Kafi | 5040006 | 126 | 3 | 10/0,4 | 400 | 1 | 76 | 1992 | 0
12 | KTM | Şəmkir | Şəmkir şəhəri. H.Nərmanov küçəsi. Yaşarın evinin yanı | Əla | 5040007 | 57 | 28 | 10/0,4 | 250 | 1 | 87 | 2016 | 0
13 | KTM | Şəmkir | Şəmkir şəhəri. Fizuli küçəsi | Kafi | 5040008 | 48 | 1 | 10/0,4 | 160 | 1 | 72 | 1975 | 0
14 | KTM | Şəmkir | Şəmkir şəhəri. X.İbrahimli küçəsi. Peşə məktəbinin yanı | Əla | 5040009 | 45 | 4 | 10/0,4 | 160 | 1 | 74 | 2016 | 0
15 | KTM | Şəmkir | Şəmkir şəhəri. Q.Nəbi küçəsi | Kafi | 5040010 | 139 | 3 | 10/0,4 | 400 | 1 | 84 | 2001 | 0
16 | KTM | Şəmkir | Şəmkir şəhəri. M.Hüseynz küçəsi. Kalenin evinin yanı | Əla | 5040011 | 196 | 11 | 10/0,4 | 630 | 1 | 78 | 2016 | 0
17 | KTM | Şəmkir | Şəmkir şəhəri. Xırman yeri | Kafi | 5040012 | 47 | 2 | 10/0,4 | 160 | 1 | 73 | 2009 | 0
18 | KTM | Şəmkir | Şəmkir şəhəri. Ü.Hacıbəyov küçəsi. Tofiqin evinin yanı | Əla | 5040013 | 45 | 10 | 10/0,4 | 160 | 1 | 85 | 2016 | 0
19 | KTM | Şəmkir | Şəmkir şəhəri. M.Əsədov küçəsi. Xan Sarayı | Əla | 5040014 | 200 | 19 | 10/0,4 | 630 | 1 | 84 | 2016 | 0
20 | KTM | Şəmkir | Şəmkir şəhəri. T.İsmayılov küçəsi. Əfqanın evinin yanı | Əla | 5040015 | 44 | 5 | 10/0,4 | 160 | 1 | 74 | 2016 | 0
21 | KTM | Şəmkir | Şəmkir şəhəri. M.Rəsulzadə küçəsi. Vidadinin evinin yanı | Kafi | 5040016 | 106 | 9 | 10/0,4 | 400 | 1 | 69 | 1985 | 0
22 | KTM | Şəmkir | Şəmkir şəhəri. Rövşən Rəhimov küçəsi | Kafi | 5040017 | 85 | 45 | 10/0,4 | 400 | 1 | 83 | 1998 | 0
23 | KTM | Şəmkir | Şəmkir şəhəri. İ.Məmmədov küçəsi. Poçtun yanı | Əla | 5040018 | 12 | 14 | 10/0,4 | 400 | 1 | 69 | 2016 | 0
24 | KTM | Şəmkir | Şəmkir şəhəri. R.Rza küçəsi | Əla | 5040019 | 122 | 19 | 10/0,4 | 400 | 1 | 86 | 2016 | 0
25 | KTM | Şəmkir | Şəmkir şəhəri. 20 Yanvar küçəsi. Südabənin evinin yanı | Kafi | 5040020 | 25 | 2 | 10/0,4 | 100 | 1 | 65 | 1998 | 0
26 | KTM | Şəmkir | Şəmkir şəhəri. 20 Yanvar küçəsi. Alimin evinin yanı | Kafi | 5040021 | 42 | 7 | 10/0,4 | 160 | 1 | 75 | 1995 | 0
27 | KTM | Şəmkir | Şəmkir şəhəri. İ.Məmmədov küçəsi | Əla | 5040022 | 139 | 10 | 10/0,4 | 630 | 1 | 69 | 2016 | 0
28 | KTM | Şəmkir | Şəmkir şəhəri. Sabir küçəsi. İcra hakimiyyətinin yanı | Əla | 5040023 | 68 | 2 | 10/0,4 | 250 | 1 | 66 | 2016 | 0
29 | KTM | Şəmkir | Şəmkir şəhəri. Arifin evinin yanı. Xəstəxana | Kafi | 5040026 | 115 | 9 | 10/0,4 | 400 | 1 | 74 | 1982 | 0
30 | KTM | Şəmkir | Şəmkir şəhəri. S.Vurğun küçəsi | Kafi | 5040027 | 161 | 20 | 10/0,4 | 630 | 1 | 69 | 2008 | 0
31 | KTM | Şəmkir | Şəmkir şəhəri. E.Hüseynov küçəsi. Zakirin evinin yanı | Kafi | 5040028 | 121 | 2 | 10/0,4 | 400 | 1 | 73 | 2003 | 0
32 | KTM | Şəmkir | Şəmkir şəhəri. Bül-Bül küçəsi. Eyvazın evinin yanı | Kafi | 5040029 | 91 | 1 | 10/0,4 | 250 | 1 | 87 | 1998 | 0
33 | KTM | Şəmkir | Şəmkir şəhəri. Şəhriyar küçəsi. Poladın evinin yanı | Kafi | 5040030 | 109 | 2 | 10/0,4 | 400 | 1 | 66 | 2008 | 0
34 | KTM | Şəmkir | Şəmkir şəhəri. Vidadi küçəsi. Elpərəst evinin yanı | Kafi | 5040031 | 125 | 2 | 10/0,4 | 400 | 1 | 75 | 1998 | 0
35 | KTM | Şəmkir | Şəmkir şəhəri. Şəmkir küçəsi. Rövşənin evinin yanı | Kafi | 5040032 | 68 | 2 | 10/0,4 | 250 | 1 | 66 | 2001 | 0
36 | KTM | Şəmkir | Dəllər qəsəbəsi. İpək yolu Nərimanın sexi | Kafi | 5040033 | 26 | 9 | 10/0,4 | 100 | 1 | 88 | 1987 | 0
37 | KTM | Şəmkir | Şəmkir şəhəri. Atatürk küçəsi | Kafi | 5040036 | 18 | 2 | 10/0,4 | 63 | 1 | 77 | 1998 | 0
38 | KTM | Şəmkir | Şəmkir şəhəri. Naxçıvanlılar dalanı | Kafi | 5040037 | 86 | 44 | 10/0,4 | 400 | 1 | 83 | 1995 | 0
39 | KTM | Şəmkir | Şəmkir şəhəri. A.Aslanov küçəsi. Naxırçılar | Kafi | 5040038 | 187 | 37 | 10/0,4 | 630 | 1 | 87 | 1998 | 0
40 | KTM | Şəmkir | Şəmkir şəhəri. Çayın qırağı. Arifin evinin yanı | Kafi | 5040040 | 43 | 1 | 10/0,4 | 160 | 1 | 65 | 2015 | 0
41 | KTM | Şəmkir | Şəmkir şəhəri. S.Sərxanlı küçəsi. Novruzun evinin yanı | Kafi | 5040041 | 80 | 1 | 10/0,4 | 250 | 1 | 76 | 2000 | 0
42 | KTM | Şəmkir | Şəmkir şəhəri. S.Sərxanlı küçəsi. Səməndərin evinin yanı | Kafi | 5040043 | 69 | 3 | 10/0,4 | 250 | 1 | 68 | 2015 | 0
43 | KTM | Şəmkir | Şəmkir şəhəri. S.Sərxanlı küçəsi. Osmanın evinin yanı | Kafi | 5040044 | 131 | 6 | 10/0,4 | 400 | 1 | 81 | 2004 | 0
44 | KTM | Şəmkir | Şəmkir şəhəri. S.Sərxanlı küçəsi. Ofelyanın evinin yanı | Kafi | 5040045 | 119 | 5 | 10/0,4 | 400 | 1 | 74 | 1990 | 0
45 | KTM | Şəmkir | Şəmkir şəhəri. Çayın qırağı. A.Teymur küçəsi | Kafi | 5040046 | 34 | 2 | 10/0,4 | 100 | 1 | 86 | 2002 | 0
46 | KTM | Şəmkir | Şəmkir şəhəri. R.Əliyev küçəsi. Telmanın evinin yanı | Əla | 5040048 | 62 | 9 | 10/0,4 | 250 | 1 | 69 | 2016 | 0
47 | KTM | Şəmkir | Şəmkir şəhəri. Şəmkir küçəsi. Qəzənfərin evinin yanı | Kafi | 5040049 | 69 | 2 | 10/0,4 | 250 | 1 | 67 | 1992 | 0
48 | KTM | Şəmkir | Şəmkir şəhəri. Səttərxan küçəsi. Ramizin evinin yanı | Kafi | 5040050 | 70 | 0 | 10/0,4 | 250 | 1 | 66 | 1995 | 0
49 | KTM | Şəmkir | Şəmkir şəhəri. E.Hüseynov küçəsi. Qələndərin evinin yanı | Kafi | 5040051 | 124 | 1 | 10/0,4 | 400 | 1 | 74 | 1979 | 0
50 | KTM | Şəmkir | Şəmkir şəhəri. Təbriz küçəsi. Vaqifin evinin yanı | Kafi | 5040052 | 27 | 1 | 10/0,4 | 100 | 1 | 66 | 2002 | 0
51 | KTM | Şəmkir | Şəmkir şəhəri. S.Qaziyeva küçəsi. Şükfənin evinin yanı | Kafi | 5040053 | 131 | 1 | 10/0,4 | 400 | 1 | 78 | 1991 | 0
52 | KTM | Şəmkir | Şəmkir şəhəri. E.Ocaqverdiyev küçəsi | Kafi | 5040054 | 75 | 0 | 10/0,4 | 250 | 1 | 71 | 1989 | 0
53 | KTM | Şəmkir | Şəmkir şəhəri. M.Abdullayev küçəsi. | Əla | 5040056 | 76 | 3 | 10/0,4 | 250 | 1 | 75 | 2016 | 0
54 | KTM | Şəmkir | Şəmkir şəhəri. Posanlı kəndi | Kafi | 5040057 | 41 | 5 | 10/0,4 | 160 | 1 | 69 | 2008 | 0
55 | KTM | Şəmkir | Şəmkir şəhəri. B.Səfərov küçəsi. Rafiqin evinin yanı | Kafi | 5040058 | 49 | 0 | 10/0,4 | 160 | 1 | 72 | 2001 | 0
56 | KTM | Şəmkir | Şəmkir şəhəri. H.Əliyev küçəsi. Rafiqin evinin yanı | Kafi | 5040060 | 32 | 3 | 10/0,4 | 100 | 1 | 84 | 1973 | 0
57 | KTM | Şəmkir | Şəmkir şəhəri. Ə.Cavad küçəsi. Mamedin evinin yanı | Kafi | 5040061 | 132 | 3 | 10/0,4 | 400 | 1 | 80 | 1998 | 0
58 | KTM | Şəmkir | Şəmkir şəhəri. Səttərxan küçəsi. Bəşirin evinin yanı | Kafi | 5040062 | 43 | 1 | 10/0,4 | 160 | 1 | 65 | 2001 | 0
59 | KTM | Şəmkir | Şəmkir şəhəri. R.Məmmədov küçəsi. Fəhradın evinin yanı | Kafi | 5040063 | 34 | 0 | 10/0,4 | 100 | 1 | 80 | 1983 | 0
60 | KTM | Şəmkir | Şəmkir şəhəri. M.Qəhrəman küçəsi | Kafi | 5040064 | 42 | 2 | 10/0,4 | 160 | 1 | 65 | 1988 | 0
61 | KTM | Şəmkir | Şəmkir şəhəri. R.Əliyev küçəsi. Qoşunun evinin yanı | Əla | 5040065 | 79 | 0 | 10/0,4 | 250 | 1 | 74 | 2016 | 0
62 | KTM | Şəmkir | Şəmkir şəhəri. R.Əliyev küçəsi. Bayramın evinin yanı | Kafi | 5040066 | 131 | 9 | 10/0,4 | 400 | 1 | 84 | 1986 | 0
63 | KTM | Şəmkir | Şəmkir şəhəri. Ş.Qurbanov küçəsi. Sadıqın evinin yanı | Kafi | 5040067 | 126 | 1 | 10/0,4 | 400 | 1 | 75 | 1979 | 0
64 | KTM | Şəmkir | Şəmkir şəhəri. M.Qəhrəmanov küçəsi | Kafi | 5040070 | 76 | 1 | 10/0,4 | 250 | 1 | 73 | 1987 | 0
65 | KTM | Şəmkir | Şəmkir şəhəri. E.Hüseynov küçəsi. Səməndərın evinin yanı | Kafi | 5040071 | 69 | 1 | 10/0,4 | 250 | 1 | 66 | 2016 | 0
66 | KTM | Şəmkir | Şəmkir şəhəri. Xiyabani küçəsi. Yaşarın evinin yanı | Kafi | 5040072 | 74 | 2 | 10/0,4 | 250 | 1 | 72 | 1987 | 0
67 | KTM | Şəmkir | Şəmkir şəhəri. S.Məmmədov küçəsi | Kafi | 5040073 | 123 | 2 | 10/0,4 | 400 | 1 | 74 | 1981 | 0
68 | KTM | Şəmkir | Şəmkir şəhəri. C.M-quluzadə küçəsi. Bayramın evinin yanı | Kafi | 5040074 | 112 | 4 | 10/0,4 | 400 | 1 | 69 | 1972 | 0
69 | KTM | Şəmkir | Şəmkir şəhəri. Türklər qəsəbəsi | Kafi | 5040075 | 220 | 5 | 10/0,4 | 630 | 1 | 85 | 1983 | 0
70 | KTM | Şəmkir | Şəmkir şəhəri. Türklər qəsəbəsi | Kafi | 5040076 | 37 | 0 | 10/0,4 | 100 | 1 | 87 | 1971 | 0
71 | KTM | Şəmkir | Şəmkir şəhəri. SMU-28 | Əla | 5040077 | 112 | 11 | 10/0,4 | 400 | 1 | 74 | 2016 | 0
72 | KTM | Şəmkir | Şəmkir şəhəri. Təzə SKTP | Kafi | 5040079 | 120 | 6 | 10/0,4 | 400 | 1 | 75 | 2009 | 0
73 | KTM | Şəmkir | Şəmkir şəhəri. F.Hüseynov küçəsi. Yaşayış binaları | Əla | 5040081 | 185 | 12 | 10/0,4 | 630 | 1 | 75 | 2016 | 0
74 | KTM | Şəmkir | Şəmkir şəhəri. R.Qədirov küçəsi. Maarifin evinin yanı. | Kafi | 5040082 | 91 | 3 | 10/0,4 | 250 | 1 | 89 | 2009 | 0
75 | KTM | Şəmkir | Şəmkir şəhəri. Maliyyə İdarəsinin yanı | Kafi | 5040083 | 129 | 2 | 10/0,4 | 400 | 1 | 77 | 2005 | 0
76 | KTM | Şəmkir | Şəmkir şəhəri. Atamovun evinin yanı | Əla | 5040085 | 68 | 2 | 10/0,4 | 250 | 1 | 66 | 2016 | 0
77 | KTM | Şəmkir | Şəmkir şəhəri. Yaşayış binaları 8 km-də | Əla | 5040086 | 85 | 4 | 10/0,4 | 250 | 1 | 85 | 2016 | 0
78 | KTM | Şəmkir | Şəmkir şəhəri. Şəmkir küçəsi. Müseyibin evinin yanı | Kafi | 5040087 | 29 | 0 | 10/0,4 | 100 | 1 | 68 | 1995 | 0
79 | KTM | Şəmkir | Şəmkir şəhəri. Şəmkir küçəsi. Nərmanın evinin yanı | Kafi | 5040088 | 132 | 5 | 10/0,4 | 400 | 1 | 81 | 2003 | 0
80 | KTM | Şəmkir | Şəmkir şəhəri. H.Cavid küçəsi. Məzahirin evinin yanı | Kafi | 5040089 | 19 | 0 | 10/0,4 | 63 | 1 | 71 | 2003 | 0
81 | KTM | Şəmkir | Şəmkir şəhəri. H.Əliyev küçəsi. Stadionun yanı | Kafi | 5040090 | 66 | 7 | 10/0,4 | 250 | 1 | 70 | 2000 | 0
82 | KTM | Şəmkir | Şəmkir şəhəri. İsrafil Məmmədov küçəsi. | Kafi | 5040091 | 42 | 5 | 10/0,4 | 160 | 1 | 71 | 1994 | 0
83 | KTM | Şəmkir | Şəmkir şəhəri. R.Rəhimov küçəsi. Üç təkər sexinin yanı | Kafi | 5040092 | 72 | 9 | 10/0,4 | 250 | 1 | 78 | 1983 | 0
84 | KTM | Şəmkir | Şəmkir şəhəri. İsrafil Məmmədov küçəsi. | Kafi | 5040093 | 43 | 5 | 10/0,4 | 160 | 1 | 72 | 2008 | 0
85 | KTM | Şəmkir | Şəmkir şəhəri. Nizami küçəsi. Dadaşın evinin yanı | Kafi | 5040094 | 103 | 10 | 10/0,4 | 400 | 1 | 68 | 2006 | 0
86 | KTM | Şəmkir | Şəmkir şəhəri. H.Aslanov küçəsi. Polisin üstü | Əla | 5040095 | 63 | 10 | 10/0,4 | 250 | 1 | 71 | 2016 | 0
87 | KTM | Şəmkir | Şəmkir şəhəri. H.Aslanov küçəsi. Səadət sarayı | Kafi | 5040096 | 199 | 26 | 10/0,4 | 630 | 1 | 86 | 1990 | 0
88 | KTM | Şəmkir | Şəmkir şəhəri. H.Aslanov küçəsi. Yanğınsöndürmənin yanı | Kafi | 5040097 | 132 | 15 | 10/0,4 | 400 | 1 | 89 | 2008 | 0
89 | KTM | Şəmkir | Şəmkir şəhəri. S.Vurğun küçəsi. Xəqani parkı | Əla | 5040098 | 115 | 21 | 10/0,4 | 400 | 1 | 83 | 2016 | 0
90 | KTM | Şəmkir | Şəmkir şəhəri. 13-cü küçəsi. Çingizin evinin yanı | Kafi | 5040100 | 73 | 6 | 10/0,4 | 160 | 1 | 75 | 2004 | 0
91 | KTM | Şəmkir | Şəmkir şəhəri. Kraz yolunun qırağı | Kafi | 5040101 | 68 | 2 | 10/0,4 | 250 | 1 | 66 | 1999 | 0
92 | KTM | Şəmkir | Şəmkir şəhəri. Q Nəbi küçəsi. Abdullanın evinin yanı | Əla | 5040103 | 186 | 24 | 10/0,4 | 630 | 1 | 81 | 2016 | 0
93 | KTM | Şəmkir | Şəmkir şəhəri. G.Əsədov küçəsi. Tapdığın evinin yanı | Kafi | 5040104 | 112 | 4 | 10/0,4 | 400 | 1 | 69 | 1973 | 0
94 | KTM | Şəmkir | Şəmkir şəhəri. Q.Qarayev küçəsi. Səmədin evinin yanı | Kafi | 5040105 | 125 | 4 | 10/0,4 | 400 | 1 | 76 | 2001 | 0
95 | KTM | Şəmkir | Şəmkir şəhəri. Ə.Vahid küçəsi. Şahmalın evinin yanı | Kafi | 5040106 | 28 | 0 | 10/0,4 | 100 | 1 | 66 | 2000 | 0
96 | KTM | Şəmkir | Şəmkir şəhəri. H.Əliyev küçəsi. Mirzənin evinin yanı | Əla | 5040107 | 68 | 1 | 10/0,4 | 250 | 1 | 65 | 2016 | 0
97 | KTM | Şəmkir | Şəmkir şəhəri. M.Maqamayev küçəsi. | Kafi | 5040108 | 111 | 1 | 10/0,4 | 400 | 1 | 66 | 1995 | 0
98 | KTM | Şəmkir | Şəmkir şəhəri. M.Maqamayev küçəsi. Mehmanın evinin yanı | Kafi | 5040109 | 47 | 3 | 10/0,4 | 160 | 1 | 75 | 1998 | 0
99 | KTM | Şəmkir | Şəmkir şəhəri. A.Ələsgərov küçəsi. Rafiqin evinin yanı | Kafi | 5040110 | 48 | 5 | 10/0,4 | 160 | 1 | 80 | 1997 | 0
100 | KTM | Şəmkir | Şəmkir şəhəri. A.İsmayılov küçəsi. Eldarın evinin yanı | Kafi | 5040111 | 71 | 1 | 10/0,4 | 250 | 1 | 68 | 2016 | 0
101 | KTM | Şəmkir | Şəmkir şəhəri. İkramın evinin yanı | Kafi | 5040112 | 83 | 1 | 10/0,4 | 250 | 1 | 79 | 1997 | 0
102 | KTM | Şəmkir | Şəmkir şəhəri. A.Məmməd küçəsi. İkramın evinin yanı | Kafi | 5040113 | 76 | 3 | 10/0,4 | 250 | 1 | 75 | 1996 | 0
103 | KTM | Şəmkir | Şəmkir şəhəri. H.Alməmmədov küçəsi | Kafi | 5040114 | 29 | 0 | 10/0,4 | 100 | 1 | 68 | 1997 | 0
104 | KTM | Şəmkir | Şəmkir şəhəri. S.Ələsgərova küçəsi | Əla | 5040115 | 51 | 0 | 10/0,4 | 160 | 1 | 75 | 2016 | 0
105 | KTM | Şəmkir | Şəmkir şəhəri. S.Ələsgərov küçəsi. Tofiqin evinin yanı | Kafi | 5040116 | 57 | 1 | 10/0,4 | 160 | 1 | 86 | 1996 | 0
106 | KTM | Şəmkir | Şəmkir şəhəri. Çənlibel kəndi. İlhamın evinin yanı | Əla | 5040117 | 49 | 2 | 10/0,4 | 160 | 1 | 76 | 2016 | 0
107 | KTM | Şəmkir | Şəmkir şəhəri. Qaçqınların - Peşə məktəbi | Kafi | 5040118 | 79 | 2 | 10/0,4 | 250 | 1 | 77 | 2005 | 0
108 | KTM | Şəmkir | Şəmkir şəhəri. S.Vurğun küçəsi. Mamedin evinin yanı | Kafi | 5040119 | 213 | 5 | 10/0,4 | 630 | 1 | 82 | 1996 | 0
109 | KTM | Şəmkir | Şəmkir şəhəri. Vurğun küçəsi. Elmanın evinin yanı | Kafi | 5040120 | 22 | 0 | 10/0,4 | 63 | 1 | 82 | 1998 | 0
110 | KTM | Şəmkir | Şəmkir şəhəri. A.Teymur küçəsi. Vahidin evinin yanı | Kafi | 5040121 | 84 | 2 | 10/0,4 | 250 | 1 | 81 | 1977 | 0
111 | KTM | Şəmkir | Şəmkir şəhəri. S.Vurğun küçəsi. Qırmızı körpü | Əla | 5040122 | 72 | 12 | 10/0,4 | 160 | 1 | 72 | 2016 | 0
112 | KTM | Şəmkir | Şəmkir şəhəri. Şirvan küçəsi. Bəşirin evinin yanı | Kafi | 5040123 | 52 | 0 | 10/0,4 | 160 | 1 | 76 | 2001 | 0
113 | KTM | Şəmkir | Şəmkir şəhəri. Qaqarin küçəsi. Vaqifin evinin yanıan | Kafi | 5040124 | 51 | 1 | 10/0,4 | 160 | 1 | 77 | 1999 | 0
114 | KTM | Şəmkir | Şəmkir şəhəri. M.Müşviq küçəsi. Qələndərin evinin yanı | Kafi | 5040125 | 47 | 1 | 10/0,4 | 160 | 1 | 71 | 1988 | 0
115 | KTM | Şəmkir | Şəmkir şəhəri. Qarabağ küçəsi. Elmanın evinin yanı | Kafi | 5040126 | 139 | 2 | 10/0,4 | 400 | 1 | 83 | 1982 | 0
116 | KTM | Şəmkir | Şəmkir şəhəri. Qarabağ küçəsi. Zirəddinin evinin yanıan | Kafi | 5040127 | 191 | 6 | 10/0,4 | 630 | 1 | 74 | 1972 | 0
117 | KTM | Şəmkir | Şəmkir şəhəri. S.Vurğun küçəsi. Qüdrətin evinin yanı | Kafi | 5040128 | 27 | 1 | 10/0,4 | 100 | 1 | 66 | 2001 | 0
118 | KTM | Şəmkir | Şəmkir şəhəri. Vəli Xuluflu küçəsi. R.Elmanın evinin yanı | Kafi | 5040129 | 83 | 0 | 10/0,4 | 250 | 1 | 78 | 1998 | 0
119 | KTM | Şəmkir | Şəmkir şəhəri. 1 May küçəsi | Kafi | 5040130 | 31 | 1 | 10/0,4 | 100 | 1 | 76 | 1972 | 0
120 | KTM | Şəmkir | Şəmkir şəhəri. 28 May küçəsi. Məhəbbətin evinin yanı | Kafi | 5040131 | 29 | 0 | 10/0,4 | 100 | 1 | 68 | 2001 | 0
121 | KTM | Şəmkir | Şəmkir şəhəri. Şirvani küçəsi. Qəbristanlıq | Kafi | 5040132 | 122 | 1 | 10/0,4 | 400 | 1 | 73 | 2002 | 0
122 | KTM | Şəmkir | Şəmkir şəhəri. Ağ dərə. Telmanın evinin yanı | Kafi | 5040133 | 138 | 4 | 10/0,4 | 400 | 1 | 84 | 2004 | 0
123 | KTM | Şəmkir | Şəmkir şəhəri. Cavanşir küçəsi. Sabirin evinin yanı | Kafi | 5040134 | 59 | 1 | 10/0,4 | 100 | 1 | 85 | 1975 | 0
124 | KTM | Şəmkir | Şəmkir şəhəri. R.Behbutov küçəsi. Məhəmədin evinin yanı | Kafi | 5040135 | 132 | 2 | 10/0,4 | 400 | 1 | 79 | 1995 | 0
125 | KTM | Şəmkir | Şəmkir şəhəri. Ş.Qurbanov küçəsi. Nərmanın evinin yanı | Əla | 5040136 | 136 | 1 | 10/0,4 | 400 | 1 | 81 | 2016 | 0
126 | KTM | Şəmkir | Şəmkir şəhəri. Ş.Qurbanov küçəsi. | Əla | 5040137 | 179 | 3 | 10/0,4 | 630 | 1 | 68 | 2016 | 0
127 | KTM | Şəmkir | Şəmkir şəhəri. Cabbarlı küçəsi. Məhəmmədin evinin yanı | Kafi | 5040138 | 135 | 2 | 10/0,4 | 400 | 1 | 81 | 1996 | 0
128 | KTM | Şəmkir | Şəmkir şəhəri. Qəbristanlığın içi | Kafi | 5040139 | 44 | 1 | 10/0,4 | 100 | 1 | 88 | 2002 | 0
129 | KTM | Şəmkir | Şəmkir şəhəri. M.Əhmədov döngəsi. Qəbristanlıq | Əla | 5040140 | 181 | 1 | 10/0,4 | 630 | 1 | 68 | 2016 | 0
130 | KTM | Şəmkir | Şəmkir şəhəri. Ş.Qurbanov küçəsi. Çörək sexi | Əla | 5040141 | 89 | 4 | 10/0,4 | 250 | 1 | 88 | 2016 | 0
131 | KTM | Şəmkir | Şəmkir şəhəri. C.Cabbarlı kəndi. Zirəddinin evinin yanı | Kafi | 5040142 | 115 | 3 | 10/0,4 | 400 | 1 | 70 | 1982 | 0
132 | KTM | Şəmkir | Şəmkir şəhəri. M.Əhmədov küçəsi. Fərmanın evinin yanı | Kafi | 5040143 | 52 | 0 | 10/0,4 | 160 | 1 | 76 | 2000 | 0
133 | KTM | Şəmkir | Şəmkir şəhəri. M.Əhmədov küçəsi. Şəmistanın evinin yanı | Kafi | 5040144 | 48 | 0 | 10/0,4 | 160 | 1 | 71 | 2002 | 0
134 | KTM | Şəmkir | Şəmkir şəhəri. M.Əhmədov küçəsi. Yuxarı hissə | Kafi | 5040145 | 89 | 0 | 10/0,4 | 250 | 1 | 84 | 1996 | 0
135 | KTM | Şəmkir | Şəmkir şəhəri. M.Əhmədov küçəsi. Dəyirman | Kafi | 5040146 | 82 | 1 | 10/0,4 | 250 | 1 | 78 | 1992 | 0
136 | KTM | Şəmkir | Şəmkir şəhəri. M.Əhmədov küçəsi. Nizaminin evinin yanı | Kafi | 5040147 | 139 | 0 | 10/0,4 | 400 | 1 | 82 | 1996 | 0
137 | KTM | Şəmkir | Şəmkir şəhəri. M.Əhmədov küçəsi | Kafi | 5040148 | 88 | 1 | 10/0,4 | 250 | 1 | 84 | 2004 | 0
138 | KTM | Şəmkir | Şiştəpə kəndi | Kafi | 5040149 | 31 | 0 | 10/0,4 | 100 | 1 | 73 | 2002 | 0
139 | KTM | Şəmkir | Şəmkir şəhəri. Ş.Qurbanov küçəsi. İlhamın evinin yanı | Kafi | 5040150 | 74 | 3 | 10/0,4 | 250 | 1 | 73 | 2004 | 0
140 | KTM | Şəmkir | Şəmkir şəhəri. Kraz yol. QAİ Şaiqin evinin yanı. | Kafi | 5040151 | 29 | 0 | 10/0,4 | 100 | 1 | 68 | 2001 | 0
141 | KTM | Şəmkir | Şəmkir şəhəri. Təzə məhlələr Qəzənfərin evinin yanı | Kafi | 5040152 | 11 | 1 | 10/0,4 | 40 | 1 | 72 | 2004 | 0
142 | KTM | Şəmkir | Dəllər qəsəbəsi. İdrisin evinin yanı | Kafi | 5040153 | 12 | 7 | 10/0,4 | 63 | 1 | 77 | 1998 | 0
143 | KTM | Şəmkir | Dəllər qəsəbəsi. Məktəbin yanı | Kafi | 5040154 | 77 | 1 | 10/0,4 | 250 | 1 | 74 | 1973 | 0
144 | KTM | Şəmkir | Dəllər qəsəbəsi. Ələsgərin evinin yanı | Kafi | 5040155 | 45 | 0 | 10/0,4 | 160 | 1 | 66 | 1966 | 0
145 | KTM | Şəmkir | Dəllər qəsəbəsi. Gülnazın evinin yanı | Kafi | 5040156 | 42 | 13 | 10/0,4 | 160 | 1 | 86 | 1981 | 0
146 | KTM | Şəmkir | Dəllər qəsəbəsi. Rabitəqovşağı | Kafi | 5040157 | 281 | 19 | 10/0,4 | 1000 | 1 | 72 | 1985 | 0
147 | KTM | Şəmkir | Dəllər qəsəbəsi. Cəmşidin evinin yanı | Kafi | 5040158 | 42 | 9 | 10/0,4 | 160 | 1 | 78 | 1975 | 0
148 | KTM | Şəmkir | Dəllər qəsəbəsi. Ələkbərin evinin yanı | Kafi | 5040159 | 70 | 9 | 10/0,4 | 250 | 1 | 76 | 1976 | 0
149 | KTM | Şəmkir | Dəllər qəsəbəsi. Qara müəllim evinin yanı | Kafi | 5040160 | 95 | 13 | 10/0,4 | 400 | 1 | 65 | 1990 | 0
150 | KTM | Şəmkir | Dəllər qəsəbəsi. Namiqin evinin yanı | Kafi | 5040161 | 27 | 25 | 10/0,4 | 160 | 1 | 86 | 1981 | 0
151 | KTM | Şəmkir | Dəllər qəsəbəsi. Novruzun evinin yanı | Kafi | 5040162 | 17 | 14 | 10/0,4 | 100 | 1 | 81 | 1967 | 0
152 | KTM | Şəmkir | Dəllər qəsəbəsi. Ulduzun evinin yanı | Kafi | 5040163 | 29 | 0 | 10/0,4 | 100 | 1 | 68 | 1968 | 0
153 | KTM | Şəmkir | Dəllər qəsəbəsi. Etibarın sexinin yanı | Kafi | 5040164 | 176 | 2 | 10/0,4 | 630 | 1 | 67 | 2016 | 0
154 | KTM | Şəmkir | Dəllər qəsəbəsi. Fəxrəddinin evinin yanı | Kafi | 5040165 | 186 | 4 | 10/0,4 | 630 | 1 | 71 | 1997 | 0
155 | KTM | Şəmkir | Dəllər qəsəbəsi. Beton zavodun yaşayış evləri | Kafi | 5040166 | 269 | 18 | 10/0,4 | 1000 | 1 | 69 | 1974 | 0
156 | KTM | Şəmkir | Dəllər qəsəbəsi. Yaşıllaşdırma idarəsi, Oksfordun yanı | Kafi | 5040167 | 65 | 4 | 10/0,4 | 250 | 1 | 66 | 1967 | 0
157 | KTM | Şəmkir | Dəllər qəsəbəsi. Meşə tinqliyi | Kafi | 5040169 | 79 | 2 | 10/0,4 | 250 | 1 | 77 |  | 0
158 | KTM | Şəmkir | Dəllər qəsəbəsi. Azərin evinin yanı | Əla | 5040171 | 119 | 0 | 10/0,4 | 400 | 1 | 70 | 2016 | 0
159 | KTM | Şəmkir | Dəllər qəsəbəsi. Fəzailin evinin yanı | Kafi | 5040172 | 110 | 2 | 10/0,4 | 400 | 1 | 66 | 2016 | 0
160 | KTM | Şəmkir | Dəllər qəsəbəsi. RTS-nin yanı | Kafi | 5040173 | 82 | 4 | 10/0,4 | 250 | 1 | 82 | 1984 | 0
161 | KTM | Şəmkir | Daşbulaq kəndi. Hüseynin evinin yanı | Kafi | 5040174 | 33 | 4 | 10/0,4 | 100 | 1 | 89 | 1966 | 0
162 | KTM | Şəmkir | Daşbulaq kəndi. Fərmanın evinin yanı | Kafi | 5040176 | 51 | 6 | 10/0,4 | 160 | 1 | 86 | 1992 | 0
163 | KTM | Şəmkir | Daşbulaq kəndi. Məktəbin yanı | Kafi | 5040177 | 54 | 1 | 10/0,4 | 160 | 1 | 81 | 1974 | 0
164 | KTM | Şəmkir | Daşbulaq kəndi. İvanovun evinin yanı | Kafi | 5040178 | 130 | 3 | 10/0,4 | 400 | 1 | 79 | 1994 | 0
165 | KTM | Şəmkir | Daşbulaq kəndi. Eldənizin evinin yanı | Kafi | 5040180 | 52 | 2 | 10/0,4 | 160 | 1 | 80 | 1975 | 0
166 | KTM | Şəmkir | Daşbulaq kəndi. Fərhadın evinin yanı | Kafi | 5040181 | 83 | 1 | 10/0,4 | 250 | 1 | 79 | 1971 | 0
167 | KTM | Şəmkir | Daşbulaq kəndi. Fəxrəddinin evinin yanı | Kafi | 5040182 | 81 | 0 | 10/0,4 | 250 | 1 | 76 | 1982 | 0
168 | KTM | Şəmkir | Daşbulaq kəndi. Kamranın evinin yanı. | Kafi | 5040183 | 52 | 2 | 10/0,4 | 160 | 1 | 80 | 1973 | 0
169 | KTM | Şəmkir | Daşbulaq kəndi. İbrahimin evinin yanı | Kafi | 5040184 | 27 | 1 | 10/0,4 | 100 | 1 | 66 | 1973 | 0
170 | KTM | Şəmkir | Daşbulaq kəndi. Sabirin evinin yanı. | Kafi | 5040185 | 47 | 0 | 10/0,4 | 160 | 1 | 69 | 1972 | 0
171 | KTM | Şəmkir | Daşbulaq kəndi. | Kafi | 5040186 | 29 | 0 | 10/0,4 | 100 | 1 | 68 | 1963 | 0
172 | KTM | Şəmkir | Daşbulaq kəndi. Süleymanın evinin yanı | Kafi | 5040187 | 35 | 0 | 10/0,4 | 100 | 1 | 82 | 1973 | 0
173 | KTM | Şəmkir | Dəllər qəsəbəsi. Etibarın evinin yanı | Kafi | 5040188 | 121 | 3 | 10/0,4 | 400 | 1 | 73 | 1995 | 0
174 | KTM | Şəmkir | Dəllər qəsəbəsi. Azərin evinin yanı | Kafi | 5040189 | 125 | 5 | 10/0,4 | 400 | 1 | 77 | 1992 | 0
175 | KTM | Şəmkir | Dəllər qəsəbəsi. Şuranın evinin yanı | Kafi | 5040190 | 69 | 1 | 10/0,4 | 250 | 1 | 66 | 1989 | 0
176 | KTM | Şəmkir | Dəllər qəsəbəsi. Eyvazın evinin yanı | Kafi | 5040191 | 29 | 0 | 10/0,4 | 100 | 1 | 68 | 1999 | 0
177 | KTM | Şəmkir | Çaparlı kəndi. Ceyhunun evinin yanı | Kafi | 5040192 | 55 | 1 | 10/0,4 | 160 | 1 | 83 | 1988 | 0
178 | KTM | Şəmkir | Çaparlı kəndi. Zirəddinin evinin yanı | Kafi | 5040193 | 46 | 0 | 10/0,4 | 160 | 1 | 68 | 2000 | 0
179 | KTM | Şəmkir | Çaparlı kəndi. Aqilin evinin yanı | Kafi | 5040194 | 19 | 1 | 10/0,4 | 63 | 1 | 76 | 1988 | 0
180 | KTM | Şəmkir | Çaparlı kəndi. Farizin evinin yanı | Kafi | 5040195 | 21 | 1 | 10/0,4 | 63 | 1 | 83 | 2000 | 0
181 | KTM | Şəmkir | Çaparlı kəndi. Əkbər müəl.evinin yanı | Kafi | 5040196 | 81 | 1 | 10/0,4 | 250 | 1 | 77 | 1999 | 0
182 | KTM | Şəmkir | Çaparlı kəndi. Hümbətin evinin yanı | Kafi | 5040197 | 86 | 0 | 10/0,4 | 250 | 1 | 81 | 1975 | 0
183 | KTM | Şəmkir | Çaparlı kəndi. İbrahimin evinin yanı | Kafi | 5040198 | 45 | 0 | 10/0,4 | 160 | 1 | 66 | 1982 | 0
184 | KTM | Şəmkir | Çaparlı kəndi. Cavanşirin evinin yanı | Kafi | 5040199 | 109 | 1 | 10/0,4 | 400 | 1 | 65 | 1981 | 0
185 | KTM | Şəmkir | Dəllər Cırdaxan kəndi. Kanalın yanı | Kafi | 5040200 | 81 | 2 | 10/0,4 | 250 | 1 | 79 | 2003 | 0
186 | KTM | Şəmkir | Çaparlı kəndi. Farizin evinin yanı | Kafi | 5040201 | 46 | 0 | 10/0,4 | 160 | 1 | 68 | 1998 | 0
187 | KTM | Şəmkir | Çaparlı kəndi. Nəsrəddinin evinin yanı | Kafi | 5040202 | 15 | 1 | 10/0,4 | 50 | 1 | 76 | 1997 | 0
188 | KTM | Şəmkir | Dəllər Cırdaxan kəndi. Vahidin evinin yanı | Kafi | 5040203 | 181 | 3 | 10/0,4 | 630 | 1 | 69 | 2003 | 0
189 | KTM | Şəmkir | Dəllər Cırdaxan kəndi. Etinin evinin yanı | Kafi | 5040204 | 42 | 2 | 10/0,4 | 160 | 1 | 65 | 2006 | 0
190 | KTM | Şəmkir | Dəllər Cırdaxan kəndi. Etibarın evinin yanı | Kafi | 5040205 | 13 | 5 | 10/0,4 | 63 | 1 | 72 | 1980 | 0
191 | KTM | Şəmkir | Dəllər Cırdaxan kəndi. Məktəbin yanı | Kafi | 5040206 | 176 | 0 | 10/0,4 | 630 | 1 | 66 | 2003 | 0
192 | KTM | Şəmkir | Dəllər Cırdaxan kəndi. Eyvazın evinin yanı | Kafi | 5040207 | 19 | 1 | 10/0,4 | 63 | 1 | 76 | 1980 | 0
193 | KTM | Şəmkir | Dəllər Cırdaxan kəndi. Valodyanın evinin yanı | Kafi | 5040208 | 46 | 0 | 10/0,4 | 160 | 1 | 68 | 2006 | 0
194 | KTM | Şəmkir | Dəllər Cırdaxan kəndi. Aydının evinin.yanı | Kafi | 5040209 | 29 | 0 | 10/0,4 | 100 | 1 | 68 | 2001 | 0
195 | KTM | Şəmkir | Dəllər Cırdaxan kəndi. Raciqin evinin.yanı | Kafi | 5040210 | 31 | 1 | 10/0,4 | 100 | 1 | 76 | 1970 | 0
196 | KTM | Şəmkir | Dəllər Cırdaxan kəndi. Xanların evinin yanı | Kafi | 5040211 | 39 | 5 | 10/0,4 | 100 | 1 | 82 | 2004 | 0
197 | KTM | Şəmkir | Qaranüy kəndi. Məktəbin yanı | Kafi | 5040212 | 131 | 0 | 10/0,4 | 400 | 1 | 77 | 1993 | 0
198 | KTM | Şəmkir | Qaranüy kəndi. | Kafi | 5040213 | 128 | 2 | 10/0,4 | 400 | 1 | 77 | 1993 | 0
199 | KTM | Şəmkir | Dəllər Cəyir kəndi. Şükarın evinin yanı | Kafi | 5040215 | 18 | 8 | 10/0,4 | 100 | 1 | 66 | 1975 | 0
200 | KTM | Şəmkir | Dəllər Cəyir kəndi. Şebanın evinin yanı | Kafi | 5040216 | 134 | 3 | 10/0,4 | 400 | 1 | 81 | 1980 | 0
201 | KTM | Şəmkir | Dəllər Cəyir kəndi. Könülün evinin yanı | Kafi | 5040217 | 179 | 1 | 10/0,4 | 630 | 1 | 67 | 1998 | 0
202 | KTM | Şəmkir | Dəllər Cəyir kəndi. Ələkbərin evinin yanı | Kafi | 5040219 | 89 | 2 | 10/0,4 | 250 | 1 | 86 | 1985 | 0
203 | KTM | Şəmkir | Dəllər Cəyir kəndi. Fidayılın evinin yanı | Kafi | 5040220 | 121 | 1 | 10/0,4 | 400 | 1 | 72 | 1992 | 0
204 | KTM | Şəmkir | Dağ Cəyir kəndi. Məhəmmədlinin evinin yanı | Kafi | 5040221 | 120 | 0 | 10/0,4 | 400 | 1 | 71 | 1992 | 0
205 | KTM | Şəmkir | Dəllər Cəyir kəndi. Zahidin evinin yanı | Kafi | 5040222 | 111 | 3 | 10/0,4 | 400 | 1 | 68 | 1986 | 0
206 | KTM | Şəmkir | Dəllər Cəyir kəndi. Rafailin evinin yanı | Kafi | 5040223 | 47 | 2 | 10/0,4 | 160 | 1 | 73 | 2004 | 0
207 | KTM | Şəmkir | Dəllər Cəyir kəndi. Rasimin evinin yanı | Kafi | 5040224 | 53 | 1 | 10/0,4 | 160 | 1 | 80 | 1996 | 0
208 | KTM | Şəmkir | Dəllər Cəyir kəndi. Davudun evinin yanı | Kafi | 5040225 | 43 | 12 | 10/0,4 | 160 | 1 | 85 | 1986 | 0
209 | KTM | Şəmkir | Dəllər Cəyir kəndi. Cəmilənin evinin yanı | Kafi | 5040226 | 175 | 3 | 10/0,4 | 630 | 1 | 67 | 2011 | 0
210 | KTM | Şəmkir | Dəllər Cəyir kəndi. Məmmədin evinin yanı. | Kafi | 5040227 | 46 | 0 | 10/0,4 | 160 | 1 | 68 | 1990 | 0
211 | KTM | Şəmkir | Dəllər Cəyir kəndi. Güloğlanın evinin yanı | Kafi | 5040228 | 91 | 3 | 10/0,4 | 250 | 1 | 89 | 1991 | 0
212 | KTM | Şəmkir | Zəhmət kəndi. Yahyanın evinin yanı | Kafi | 5040229 | 121 | 2 | 10/0,4 | 400 | 1 | 73 | 1984 | 0
213 | KTM | Şəmkir | Dəllər Cəyir kəndi. Azərin evinin yanı | Kafi | 5040232 | 88 | 5 | 10/0,4 | 250 | 1 | 89 | 1989 | 0
214 | KTM | Şəmkir | Dəllər Cəyir kəndi. Stadionun yanı | Kafi | 5040233 | 57 | 0 | 10/0,4 | 160 | 1 | 84 | 1981 | 0
215 | KTM | Şəmkir | Dəllər Cəyir kəndi. Əmiraslanın evinin yanı. | Kafi | 5040234 | 179 | 0 | 10/0,4 | 630 | 1 | 67 | 2011 | 0
216 | KTM | Şəmkir | Dəllər Cəyir kəndi. Məktəbin yanı | Kafi | 5040235 | 32 | 1 | 10/0,4 | 100 | 1 | 78 | 1982 | 0
217 | KTM | Şəmkir | Dəllər Cəyir kəndi. Amalyanın evinin yanı | Kafi | 5040236 | 136 | 4 | 10/0,4 | 400 | 1 | 83 | 1992 | 0
218 | KTM | Şəmkir | Dəllər Cəyir kəndi. Çobanın evinin yanı. | Kafi | 5040237 | 72 | 1 | 10/0,4 | 250 | 1 | 69 | 2003 | 0
219 | KTM | Şəmkir | Dəllər Cəyir kəndi. Şahinin evinin yanı | Kafi | 5040238 | 45 | 0 | 10/0,4 | 160 | 1 | 66 | 1975 | 0
220 | KTM | Şəmkir | Sarıtəpə kəndi. Qafarın evinin yanı | Kafi | 5040239 | 56 | 1 | 10/0,4 | 160 | 1 | 84 | 1998 | 0
221 | KTM | Şəmkir | Sarıtəpə kəndi. Məktəbin yanı | Kafi | 5040240 | 188 | 13 | 10/0,4 | 630 | 1 | 76 | 1998 | 0
222 | KTM | Şəmkir | Sarıtəpə kəndi. Məktəbin yanı | Kafi | 5040241 | 66 | 5 | 10/0,4 | 250 | 1 | 68 | 1994 | 0
223 | KTM | Şəmkir | Sarıtəpə kəndi. Əhmədin evinin yanı | Kafi | 5040242 | 109 | 3 | 10/0,4 | 400 | 1 | 66 | 1978 | 0
224 | KTM | Şəmkir | Sarıtəpə kəndi. Kəndin ayaq tərəfi | Kafi | 5040243 | 69 | 1 | 10/0,4 | 250 | 1 | 66 | 1994 | 0
225 | KTM | Şəmkir | Əliyaqublu kəndi | Əla | 5040251 | 46 | 1 | 10/0,4 | 160 | 1 | 69 | 2017 | 0
226 | KTM | Şəmkir | Əliyaqublu kəndi | Əla | 5040252 | 72 | 0 | 10/0,4 | 250 | 1 | 68 | 2017 | 0
227 | KTM | Şəmkir | Əliyaqublu kəndi | Əla | 5040253 | 125 | 7 | 10/0,4 | 400 | 1 | 79 | 2017 | 0
228 | KTM | Şəmkir | Əliyaqublu kəndi | Əla | 5040254 | 190 | 0 | 10/0,4 | 630 | 1 | 71 | 2017 | 0
229 | KTM | Şəmkir | Əliyaqublu kəndi | Əla | 5040255 | 76 | 0 | 10/0,4 | 250 | 1 | 72 | 2017 | 0
230 | KTM | Şəmkir | Əliyaqublu kəndi | Əla | 5040256 | 78 | 6 | 10/0,4 | 250 | 1 | 80 | 2017 | 0
231 | KTM | Şəmkir | Əliyaqublu kəndi | Əla | 5040257 | 125 | 1 | 10/0,4 | 400 | 1 | 74 | 2017 | 0
232 | KTM | Şəmkir | Muxtariyə kəndi. Zakirin evinin yanı | Kafi | 5040259 | 196 | 5 | 10/0,4 | 630 | 1 | 76 | 1989 | 0
233 | KTM | Şəmkir | Muxtariyə kəndi. Məktəbin yanı | Kafi | 5040260 | 87 | 13 | 10/0,4 | 320 | 1 | 76 | 1988 | 0
234 | KTM | Şəmkir | Muxtariyə kəndi. Mehmanın evinin yanı | Kafi | 5040261 | 71 | 5 | 10/0,4 | 250 | 1 | 73 | 1988 | 0
235 | KTM | Şəmkir | Muxtariyə kəndi. Qasımın evinin yanı | Kafi | 5040262 | 129 | 0 | 10/0,4 | 400 | 1 | 76 | 2003 | 0
236 | KTM | Şəmkir | Muxtariyə kəndi. Vahidin evinin yanı | Kafi | 5040263 | 46 | 1 | 10/0,4 | 160 | 1 | 69 | 1989 | 0
237 | KTM | Şəmkir | Muxtariyə kəndi. Qədirin evinin yanı | Kafi | 5040264 | 11 | 1 | 10/0,4 | 40 | 1 | 72 | 1997 | 0
238 | KTM | Şəmkir | Muxtariyə kəndi. Şahinin evinin yanı | Kafi | 5040265 | 46 | 1 | 10/0,4 | 160 | 1 | 69 | 1971 | 0
239 | KTM | Şəmkir | Muxtariyə kəndi. Cəlilin evinin yanı | Kafi | 5040266 | 27 | 1 | 10/0,4 | 100 | 1 | 66 | 1993 | 0
240 | KTM | Şəmkir | Muxtariyə kəndi. Qladurun yanı | Kafi | 5040267 | 46 | 0 | 10/0,4 | 160 | 1 | 68 | 1988 | 0
241 | KTM | Şəmkir | Muxtariyə kəndi. Zöhrabın evinin yanı | Kafi | 5040268 | 27 | 1 | 10/0,4 | 100 | 1 | 66 | 1985 | 0
242 | KTM | Şəmkir | Kecili kəndi. Ələsgərin evinin yanı | Kafi | 5040269 | 59 | 1 | 10/0,4 | 160 | 1 | 89 | 1984 | 0
243 | KTM | Şəmkir | Muxtariyə kəndi. Rövşənin evinin yanı | Kafi | 5040270 | 29 | 0 | 10/0,4 | 100 | 1 | 68 | 1970 | 0
244 | KTM | Şəmkir | Zəhmət kəndi. Vəsilənin ev yanı | Kafi | 5040272 | 115 | 3 | 10/0,4 | 400 | 1 | 70 | 1988 | 0
245 | KTM | Şəmkir | Muxtariyə kəndi. Diqonin evinin yanı | Kafi | 5040273 | 29 | 0 | 10/0,4 | 100 | 1 | 68 | 1994 | 0
246 | KTM | Şəmkir | Muxtariyə kəndi. Billurun evinin yanı | Kafi | 5040274 | 46 | 0 | 10/0,4 | 160 | 1 | 68 | 1986 | 0
247 | KTM | Şəmkir | Zəhmət kəndi. Şahların evinin yanı | Kafi | 5040275 | 136 | 3 | 10/0,4 | 400 | 1 | 82 | 1977 | 0
248 | KTM | Şəmkir | Muxtariyə kəndi. Qabilin evinin yanı | Kafi | 5040276 | 29 | 0 | 10/0,4 | 100 | 1 | 68 | 1991 | 0
249 | KTM | Şəmkir | Zəhmət kəndi. Mehtixanın evinin yanı | Kafi | 5040277 | 29 | 0 | 10/0,4 | 100 | 1 | 68 | 1987 | 0
250 | KTM | Şəmkir | Zəhmət kəndi. Malikin evinin yanı | Kafi | 5040278 | 46 | 0 | 10/0,4 | 160 | 1 | 68 | 1981 | 0
251 | KTM | Şəmkir | Zəhmət kəndi. Nürəddinin evinin yanı | Kafi | 5040279 | 31 | 0 | 10/0,4 | 100 | 1 | 73 | 1979 | 0
252 | KTM | Şəmkir | Zəhmət kəndi. Mətləbin evinin yanı | Kafi | 5040280 | 29 | 0 | 10/0,4 | 100 | 1 | 68 | 1981 | 0
253 | KTM | Şəmkir | Muxtariyə kəndi. Xlomun evinin yanı | Kafi | 5040281 | 69 | 0 | 10/0,4 | 250 | 1 | 65 | 1998 | 0
254 | KTM | Şəmkir | Zəhmət kəndi. Talışın evinin yanı | Kafi | 5040282 | 113 | 1 | 10/0,4 | 400 | 1 | 67 | 1989 | 0
255 | KTM | Şəmkir | Zəhmət kəndi. Yusifin evinin yanı | Kafi | 5040283 | 179 | 2 | 10/0,4 | 630 | 1 | 68 | 1992 | 0
256 | KTM | Şəmkir | Kecili kəndi. İnqilabın evinin yanı | Kafi | 5040284 | 29 | 0 | 10/0,4 | 100 | 1 | 68 | 1987 | 0
257 | KTM | Şəmkir | Zəhmət kəndi. Zakirin evinin yanı | Kafi | 5040285 | 118 | 10 | 10/0,4 | 400 | 1 | 77 | 1993 | 0
258 | KTM | Şəmkir | Kecili kəndi. Dilbərin evinin yanı | Kafi | 5040286 | 46 | 0 | 10/0,4 | 160 | 1 | 68 | 1993 | 0
259 | KTM | Şəmkir | Kecili kəndi. Qəmbərin evinin yanı | Kafi | 5040287 | 71 | 0 | 10/0,4 | 250 | 1 | 67 | 1992 | 0
260 | KTM | Şəmkir | Kecili kəndi. Mamedin evinin yanı | Kafi | 5040288 | 73 | 0 | 10/0,4 | 250 | 1 | 69 | 1987 | 0
261 | KTM | Şəmkir | Kecili kəndi. Petkanın evinin yanı | Kafi | 5040289 | 116 | 8 | 10/0,4 | 400 | 1 | 74 | 1990 | 0
262 | KTM | Şəmkir | Zəhmət kəndi. Eyubun evinin yanı | Kafi | 5040290 | 120 | 0 | 10/0,4 | 400 | 1 | 71 | 1991 | 0
263 | KTM | Şəmkir | Kecili kəndi. Vaqifin evinin yanı | Kafi | 5040291 | 46 | 1 | 10/0,4 | 160 | 1 | 69 | 1994 | 0
264 | KTM | Şəmkir | Kecili kəndi. Cəmilənin evinin yanı | Kafi | 5040292 | 122 | 0 | 10/0,4 | 400 | 1 | 72 | 1996 | 0
265 | KTM | Şəmkir | Kecili kəndi. Əlizamanın evinin yanı | Kafi | 5040293 | 29 | 0 | 10/0,4 | 100 | 1 | 68 | 1990 | 0
266 | KTM | Şəmkir | Kecili kəndi. Mahirin evinin yanı | Kafi | 5040294 | 29 | 0 | 10/0,4 | 100 | 1 | 68 | 1985 | 0
267 | KTM | Şəmkir | Kecili kəndi. Pasanın evinin yanı | Kafi | 5040295 | 122 | 0 | 10/0,4 | 400 | 1 | 72 | 1988 | 0
268 | KTM | Şəmkir | Muxtariyə kəndi. Səfərin evinin yanı | Kafi | 5040296 | 46 | 0 | 10/0,4 | 160 | 1 | 68 | 1984 | 0
269 | KTM | Şəmkir | Muxtariyə kəndi. Poturun evinin yanı | Kafi | 5040297 | 71 | 0 | 10/0,4 | 250 | 1 | 67 | 1986 | 0
270 | KTM | Şəmkir | Kecili kəndi. İmranın evinin yanı | Kafi | 5040298 | 31 | 0 | 10/0,4 | 100 | 1 | 73 | 1978 | 0
271 | KTM | Şəmkir | Kecili kəndi. Mehmanın evinin yanı | Kafi | 5040299 | 11 | 1 | 10/0,4 | 40 | 1 | 72 | 1984 | 0
272 | KTM | Şəmkir | Kecili kəndi. Koroğlunun evinin yanı | Kafi | 5040300 | 59 | 0 | 10/0,4 | 160 | 1 | 87 | 1983 | 0
273 | KTM | Şəmkir | Kecili kəndi. Hidayətin evinin yanı | Kafi | 5040301 | 29 | 0 | 10/0,4 | 100 | 1 | 68 | 1982 | 0
274 | KTM | Şəmkir | Yeni Göyçə kəndi | Kafi | 5040302 | 49 | 7 | 10/0,4 | 160 | 1 | 85 | 1982 | 0
275 | KTM | Şəmkir | Dağ Cəyir kəndi | Kafi | 5040303 | 122 | 2 | 10/0,4 | 400 | 1 | 73 | 1987 | 0
276 | KTM | Şəmkir | Dağ Cəyir kəndi | Kafi | 5040304 | 31 | 0 | 10/0,4 | 100 | 1 | 73 | 1987 | 0
277 | KTM | Şəmkir | Dağ Cəyir kəndi | Kafi | 5040305 | 42 | 2 | 10/0,4 | 160 | 1 | 65 | 1987 | 0
278 | KTM | Şəmkir | Günəşli kəndi | Kafi | 5040306 | 111 | 1 | 10/0,4 | 400 | 1 | 66 | 1993 | 0
279 | KTM | Şəmkir | Günəşli kəndi | Kafi | 5040307 | 52 | 1 | 10/0,4 | 160 | 1 | 78 | 1983 | 0
280 | KTM | Şəmkir | Qaraqoyunlu kəndi | Kafi | 5040308 | 32 | 2 | 10/0,4 | 100 | 1 | 81 | 1984 | 0
281 | KTM | Şəmkir | Varlı Həyat kəndi | Kafi | 5040309 | 44 | 0 | 10/0,4 | 100 | 1 | 84 | 1985 | 0
282 | KTM | Şəmkir | Yuxarı Çaykənd kəndi | Kafi | 5040310 | 28 | 2 | 10/0,4 | 100 | 1 | 72 | 1959 | 0
283 | KTM | Şəmkir | Yuxarı Çaykənd kəndi | Kafi | 5040311 | 27 | 1 | 10/0,4 | 100 | 1 | 66 | 1987 | 0
284 | KTM | Şəmkir | Yuxarı Çaykənd kəndi | Kafi | 5040312 | 27 | 1 | 10/0,4 | 100 | 1 | 66 | 1987 | 0
285 | KTM | Şəmkir | Aşağı Çaykənd kəndi | Kafi | 5040313 | 27 | 1 | 10/0,4 | 100 | 1 | 66 | 1988 | 0
286 | KTM | Şəmkir | Aşağı Çaykənd kəndi | Kafi | 5040314 | 29 | 0 | 10/0,4 | 100 | 1 | 68 | 1963 | 0
287 | KTM | Şəmkir | Atabəy kəndi | Kafi | 5040315 | 30 | 3 | 10/0,4 | 100 | 1 | 79 | 1983 | 0
288 | KTM | Şəmkir | Atabəy kəndi. Sahə | Kafi | 5040316 | 48 | 3 | 10/0,4 | 160 | 1 | 76 | 1983 | 0
289 | KTM | Şəmkir | Atabəy kəndi. Telmanın evinin yanı | Kafi | 5040317 | 75 | 1 | 10/0,4 | 250 | 1 | 72 | 1983 | 0
290 | KTM | Şəmkir | Dağ Daşbulaq kəndi. Rza | Kafi | 5040318 | 19 | 0 | 10/0,4 | 63 | 1 | 71 | 1985 | 0
291 | KTM | Şəmkir | Hacıallar kəndi. Mərkəz | Kafi | 5040319 | 59 | 1 | 10/0,4 | 160 | 1 | 89 | 1981 | 0
292 | KTM | Şəmkir | Əhmədli kəndi. Bulağın yanı | Kafi | 5040320 | 12 | 0 | 10/0,4 | 40 | 1 | 71 | 1964 | 0
293 | KTM | Şəmkir | Şeidlər kəndi | Kafi | 5040321 | 46 | 0 | 10/0,4 | 160 | 1 | 68 | 1964 | 0
294 | KTM | Şəmkir | Şeidlər kəndi. Mərkəz | Kafi | 5040322 | 124 | 6 | 10/0,4 | 400 | 1 | 77 | 1966 | 0
295 | KTM | Şəmkir | Düyərli kəndi. SQİİ | Kafi | 5048490 | 0 | 1 | 10/0,4 | 63 | 1 | 67 | 2016 | 0 | Subartezian TM
296 | KTM | Şəmkir | Qasımallar kəndi. Mərkəz | Kafi | 5040324 | 56 | 3 | 10/0,4 | 160 | 1 | 88 | 2005 | 0
297 | KTM | Şəmkir | Göyməmmədli kəndi. Natiq | Kafi | 5040325 | 25 | 2 | 10/0,4 | 250 | 1 | 75 | 2017 | 0
298 | KTM | Şəmkir | Çənlibel kəndi. Qaraj | Kafi | 5040328 | 79 | 2 | 10/0,4 | 250 | 1 | 77 | 1982 | 0
299 | KTM | Şəmkir | Çənlibel kəndi. | Kafi | 5040329 | 78 | 3 | 10/0,4 | 250 | 1 | 77 | 1962 | 0
300 | KTM | Şəmkir | Çənlibel kəndi. Əli | Kafi | 5040330 | 50 | 0 | 10/0,4 | 160 | 1 | 74 | 1970 | 0
301 | KTM | Şəmkir | Çənlibel kəndi. Azad | Kafi | 5040331 | 42 | 2 | 10/0,4 | 100 | 1 | 88 | 1963 | 0
302 | KTM | Şəmkir | Çənlibel kəndi. Natiq | Kafi | 5040332 | 35 | 3 | 10/0,4 | 100 | 1 | 89 | 1983 | 0
303 | KTM | Şəmkir | Çənlibel kəndi. Bələdiyyə | Kafi | 5040333 | 105 | 12 | 10/0,4 | 400 | 1 | 70 | 1992 | 0
304 | KTM | Şəmkir | Çənlibel kəndi. S/A | Kafi | 5040334 | 58 | 0 | 10/0,4 | 160 | 1 | 85 | 2017 | 0
305 | KTM | Şəmkir | Çənlibel kəndi. Məktəb | Kafi | 5040335 | 115 | 2 | 10/0,4 | 400 | 1 | 69 | 1988 | 0
306 | KTM | Şəmkir | Çənlibel kəndi. Rəşid | Kafi | 5040336 | 46 | 0 | 10/0,4 | 160 | 1 | 68 | 1988 | 0
307 | KTM | Şəmkir | Sabirkənd kəndi. Natiqin evinin yanı | Kafi | 5040337 | 29 | 0 | 10/0,4 | 100 | 1 | 68 | 1993 | 0
308 | KTM | Şəmkir | Sabirkənd kəndi. Priyez küçəsi | Kafi | 5040338 | 46 | 0 | 10/0,4 | 160 | 1 | 68 | 1991 | 0
309 | KTM | Şəmkir | Sabirkənd kəndi. Vilayətin evinin yanı | Kafi | 5040339 | 36 | 2 | 10/0,4 | 100 | 1 | 87 | 1979 | 0
310 | KTM | Şəmkir | Sabirkənd kəndi. Qəribin evinin yanı | Kafi | 5040340 | 29 | 0 | 10/0,4 | 100 | 1 | 68 | 1979 | 0
311 | KTM | Şəmkir | Sabirkənd kəndi. Nəzifənin evinin yanı | Kafi | 5040341 | 19 | 0 | 10/0,4 | 63 | 1 | 71 | 1979 | 0
312 | KTM | Şəmkir | Sabirkənd kəndi. Mahmudun evinin yanı | Kafi | 5040342 | 46 | 0 | 10/0,4 | 160 | 1 | 68 | 1984 | 0
313 | KTM | Şəmkir | Sabirkənd kəndi. Ələmdarın evinin yanı | Kafi | 5040343 | 35 | 1 | 10/0,4 | 100 | 1 | 85 | 1993 | 0
314 | KTM | Şəmkir | Sabirkənd kəndi. Priyez küçəsi | Kafi | 5040344 | 27 | 1 | 10/0,4 | 100 | 1 | 66 | 1992 | 0
315 | KTM | Şəmkir | Sabirkənd kəndi. Möylənin evinin yanı | Kafi | 5040345 | 81 | 1 | 10/0,4 | 250 | 1 | 77 | 1969 | 0
316 | KTM | Şəmkir | Sabirkənd kəndi. Məktəbin yanı | Kafi | 5040346 | 181 | 2 | 10/0,4 | 630 | 1 | 69 | 1996 | 0
317 | KTM | Şəmkir | Sabirkənd kəndi. Dilqəmin evinin yanı | Kafi | 5040347 | 29 | 0 | 10/0,4 | 100 | 1 | 68 | 1980 | 0
318 | KTM | Şəmkir | Sabirkənd kəndi. Əsədin evinin yanı | Kafi | 5040348 | 112 | 2 | 10/0,4 | 400 | 1 | 67 | 1988 | 0
319 | KTM | Şəmkir | Sabirkənd kəndi. Xanın evinin yanı | Kafi | 5040349 | 86 | 0 | 10/0,4 | 250 | 1 | 81 | 1999 | 0
320 | KTM | Şəmkir | Sabirkənd kəndi. Orucun evinin yanı | Kafi | 5040350 | 53 | 0 | 10/0,4 | 160 | 1 | 78 | 1993 | 0
321 | KTM | Şəmkir | Sabirkənd kəndi. Mehtinin evinin yanı | Kafi | 5040351 | 46 | 1 | 10/0,4 | 160 | 1 | 69 | 1992 | 0
322 | KTM | Şəmkir | Sabirkənd kəndi. Əbilin evinin yanı | Kafi | 5040352 | 27 | 1 | 10/0,4 | 100 | 1 | 66 | 1992 | 0
323 | KTM | Şəmkir | Sabirkənd kəndi. Əzizin evinin yanı | Kafi | 5040353 | 42 | 5 | 10/0,4 | 160 | 1 | 71 | 1990 | 0
324 | KTM | Şəmkir | Sabirkənd kəndi. Vüqarın evinin yanı | Kafi | 5040354 | 29 | 0 | 10/0,4 | 100 | 1 | 68 | 1988 | 0
325 | KTM | Şəmkir | Baballar kəndi. Nazimin evinin yanı | Kafi | 5040355 | 15 | 0 | 10/0,4 | 40 | 1 | 88 | 1989 | 0
326 | KTM | Şəmkir | Sabirkənd kəndi. Familin evinin yanı | Kafi | 5040356 | 29 | 0 | 10/0,4 | 100 | 1 | 68 | 1982 | 0
327 | KTM | Şəmkir | Sabirkənd kəndi. İlhamın evinin yanı | Kafi | 5040357 | 25 | 2 | 10/0,4 | 100 | 1 | 65 | 2000 | 0
328 | KTM | Şəmkir | Sabirkənd kəndi. Azadın evinin yanı | Kafi | 5040358 | 46 | 0 | 10/0,4 | 160 | 1 | 68 | 1979 | 0
329 | KTM | Şəmkir | Sabirkənd kəndi. İsənin evinin yanı | Kafi | 5040359 | 19 | 0 | 10/0,4 | 63 | 1 | 71 | 1991 | 0
330 | KTM | Şəmkir | Sabirkənd kəndi. Kanalın üstü | Kafi | 5040360 | 76 | 0 | 10/0,4 | 250 | 1 | 72 | 1984 | 0
331 | KTM | Şəmkir | Sabirkənd kəndi. Əzizin evinin yanı | Kafi | 5040361 | 27 | 1 | 10/0,4 | 100 | 1 | 66 | 1980 | 0
332 | KTM | Şəmkir | Sabirkənd kəndi. İdarənin yanı | Kafi | 5040362 | 28 | 7 | 10/0,4 | 100 | 1 | 86 | 1981 | 0
333 | KTM | Şəmkir | Bayramlı kəndi. İdarənin yanı | Kafi | 5040363 | 112 | 23 | 10/0,4 | 400 | 1 | 83 | 1986 | 0
334 | KTM | Şəmkir | Bayramlı kəndi. Rafiqin evinin yanı | Kafi | 5040364 | 46 | 1 | 10/0,4 | 160 | 1 | 69 | 1963 | 0
335 | KTM | Şəmkir | Bayramlı kəndi. Dilənin evinin yanı | Kafi | 5040365 | 25 | 5 | 10/0,4 | 100 | 1 | 74 | 1964 | 0
336 | KTM | Şəmkir | Bayramlı kəndi. Ələddinin evinin yanı | Kafi | 5040366 | 46 | 0 | 10/0,4 | 160 | 1 | 68 | 1964 | 0
337 | KTM | Şəmkir | Bayramlı kəndi. Dumanın evinin yanı | Kafi | 5040367 | 42 | 2 | 10/0,4 | 160 | 1 | 65 | 1981 | 0
338 | KTM | Şəmkir | Bayramlı kəndi. Cəmilin evinin yanı | Kafi | 5040368 | 27 | 1 | 10/0,4 | 100 | 1 | 66 | 1984 | 0
339 | KTM | Şəmkir | Bayramlı kəndi. Mehmanın evinin yanı | Kafi | 5040369 | 129 | 0 | 10/0,4 | 400 | 1 | 76 | 1989 | 0
340 | KTM | Şəmkir | Bayramlı kəndi. Sakitin evinin yanı | Kafi | 5040370 | 29 | 1 | 10/0,4 | 100 | 1 | 71 | 1984 | 0
341 | KTM | Şəmkir | Bayramlı kəndi. Yaşarın evinin yanı | Kafi | 5040371 | 128 | 1 | 10/0,4 | 400 | 1 | 76 | 1979 | 0
342 | KTM | Şəmkir | Bayramlı kəndi. Salmanın evinin yanı | Kafi | 5040372 | 46 | 0 | 10/0,4 | 160 | 1 | 68 | 1992 | 0
343 | KTM | Şəmkir | Bayramlı kəndi. Camalın evinin yanı | Kafi | 5040373 | 34 | 0 | 10/0,4 | 100 | 1 | 80 | 1965 | 0
344 | KTM | Şəmkir | Bayramlı kəndi. Sakitin evinin yanı | Kafi | 5040374 | 29 | 0 | 10/0,4 | 100 | 1 | 68 | 1993 | 0
345 | KTM | Şəmkir | Bayramlı kəndi. Əlyarın evinin yanı | Kafi | 5040375 | 11 | 0 | 10/0,4 | 40 | 1 | 65 | 1999 | 0
346 | KTM | Şəmkir | Bayramlı kəndi. Məzənin evinin yanı | Kafi | 5040376 | 29 | 0 | 10/0,4 | 100 | 1 | 68 | 1979 | 0
347 | KTM | Şəmkir | Bayramlı kəndi. Ələddinin evinin yanı | Kafi | 5040377 | 122 | 0 | 10/0,4 | 400 | 1 | 72 | 1984 | 0
348 | KTM | Şəmkir | Zəyəm Cırdaxan kəndi. Elmidarın evinin yanı | Kafi | 5040378 | 29 | 0 | 10/0,4 | 100 | 1 | 68 | 1963 | 0
349 | KTM | Şəmkir | Zəyəm Cırdaxan kəndi. Nərimanın evinin yanı | Kafi | 5040379 | 75 | 1 | 10/0,4 | 250 | 1 | 72 | 1980 | 0
350 | KTM | Şəmkir | Zəyəm Cırdaxan kəndi. Elmanın evinin yanı | Kafi | 5040380 | 46 | 0 | 10/0,4 | 160 | 1 | 68 | 1978 | 0
351 | KTM | Şəmkir | Zəyəm Cırdaxan kəndi. Müseyibin evinin yanı | Kafi | 5040381 | 120 | 5 | 10/0,4 | 400 | 1 | 74 | 1989 | 0
352 | KTM | Şəmkir | Zəyəm Cırdaxan kəndi. Təzə kənd. Yaşarın evinin yanı | Kafi | 5040382 | 34 | 1 | 10/0,4 | 100 | 1 | 83 | 1991 | 0
353 | KTM | Şəmkir | Zəyəm Cırdaxan kəndi. Usta Valehin evinin yanı | Kafi | 5040383 | 22 | 0 | 10/0,4 | 63 | 1 | 82 | 1998 | 0
354 | KTM | Şəmkir | Zəyəm Cırdaxan kəndi. Seyfəddinin evinin yanı | Kafi | 5040384 | 33 | 0 | 10/0,4 | 100 | 1 | 78 | 1987 | 0
355 | KTM | Şəmkir | Zəyəm Cırdaxan kəndi. Neymətin evinin yanı | Kafi | 5040385 | 189 | 4 | 10/0,4 | 630 | 1 | 72 | 1991 | 0
356 | KTM | Şəmkir | Zəyəm Cırdaxan kəndi. Fikrətin evinin yanı | Kafi | 5040386 | 72 | 1 | 10/0,4 | 250 | 1 | 69 | 2001 | 0
357 | KTM | Şəmkir | Zəyəm Cırdaxan kəndi. Mehmanın evinin yanı | Kafi | 5040387 | 32 | 4 | 10/0,4 | 100 | 1 | 87 | 1981 | 0
358 | KTM | Şəmkir | Zəyəm Cırdaxan kəndi. Əzizin evinin yanı | Kafi | 5040388 | 21 | 0 | 10/0,4 | 63 | 1 | 78 | 1979 | 0
359 | KTM | Şəmkir | Zəyəm Cırdaxan kəndi. Qurbanın evinin yanı | Kafi | 5040389 | 32 | 0 | 10/0,4 | 100 | 1 | 75 | 1990 | 0
360 | KTM | Şəmkir | Zəyəm Cırdaxan kəndi. Nizaminin evinin yanı | Kafi | 5040390 | 186 | 0 | 10/0,4 | 630 | 1 | 69 | 1983 | 0
361 | KTM | Şəmkir | Zəyəm Cırdaxan kəndi. Zirəddinin evinin yanı | Kafi | 5040391 | 33 | 0 | 10/0,4 | 100 | 1 | 78 | 1972 | 0
362 | KTM | Şəmkir | Zəyəm Cırdaxan kəndi. İslamın evinin yanı | Kafi | 5040392 | 29 | 0 | 10/0,4 | 100 | 1 | 68 | 1970 | 0
363 | KTM | Şəmkir | Z. Cırdaxan kəndi Dilqəmin evinin yanı | Kafi | 5040393 | 7 | 0 | 10/0,4 | 25 | 1 | 66 | 1977 | 0
364 | KTM | Şəmkir | Zəyəm Cırdaxan kəndi. Elsəvərin evinin yanı | Kafi | 5040394 | 29 | 0 | 10/0,4 | 100 | 1 | 68 | 1986 | 0
365 | KTM | Şəmkir | Zəyəm Cırdaxan kəndi. Əjdərin evinin yanı | Kafi | 5040395 | 19 | 1 | 10/0,4 | 63 | 1 | 76 | 1965 | 0
366 | KTM | Şəmkir | Zəyəm Cırdaxan kəndi. Valehin evinin yanı | Kafi | 5040396 | 188 | 0 | 10/0,4 | 630 | 1 | 70 | 1983 | 0
367 | KTM | Şəmkir | Zəyəm Cırdaxan kəndi. Sakitin evinin yanı | Kafi | 5040397 | 19 | 0 | 10/0,4 | 63 | 1 | 71 | 1980 | 0
368 | KTM | Şəmkir | Zəyəm Cırdaxan kəndi. Elmanın evinin yanı | Kafi | 5040398 | 27 | 1 | 10/0,4 | 100 | 1 | 66 | 1966 | 0
369 | KTM | Şəmkir | Sabirkənd kəndi. SQİİ | Kafi | 5048489 | 0 | 1 | 10/0,4 | 63 | 1 | 67 | 2016 | 0 | Subartezian TM
370 | KTM | Şəmkir | Zəyəm Cırdaxan kəndi. | Kafi | 5040400 | 8 | 0 | 10/0,4 | 25 | 1 | 75 | 1997 | 0
371 | KTM | Şəmkir | Zəyəm Cırdaxan kəndi. Təzə kənd. Xəqaninin evinin yanı. | Kafi | 5040401 | 46 | 0 | 10/0,4 | 160 | 1 | 68 | 1999 | 0
372 | KTM | Şəmkir | Zəyəm Cırdaxan kəndi. Məmmədqasımın evinin yanı. | Kafi | 5040402 | 125 | 0 | 10/0,4 | 400 | 1 | 74 | 2000 | 0
373 | KTM | Şəmkir | Zəyəm Cırdaxan kəndi. Bəxtiyarın evinin yanı. Ferma | Kafi | 5040403 | 46 | 0 | 10/0,4 | 160 | 1 | 68 | 1990 | 0
374 | KTM | Şəmkir | Zəyəm Cırdaxan kəndi. Əzizin evinin yanı | Kafi | 5040404 | 15 | 0 | 10/0,4 | 40 | 1 | 88 | 1991 | 0
375 | KTM | Şəmkir | Zəyəm Cırdaxan kəndi. Rafiqin evinin yanı | Kafi | 5040405 | 15 | 0 | 10/0,4 | 40 | 1 | 88 | 1985 | 0
376 | KTM | Şəmkir | Zəyəm Cırdaxan kəndi. Fəzailin evinin yanı | Kafi | 5040406 | 112 | 5 | 10/0,4 | 400 | 1 | 70 | 1992 | 0
377 | KTM | Şəmkir | Zəyəm Cırdaxan kəndi. Ramizin evinin yanı | Kafi | 5040407 | 45 | 0 | 10/0,4 | 160 | 1 | 66 | 1990 | 0
378 | KTM | Şəmkir | Zəyəm Cırdaxan kəndi. Tahirin evinin yanı | Kafi | 5040408 | 18 | 0 | 10/0,4 | 63 | 1 | 67 | 1990 | 0
379 | KTM | Şəmkir | Zəyəm Cırdaxan kəndi. Əsədin evinin yanı | Kafi | 5040409 | 19 | 0 | 10/0,4 | 63 | 1 | 71 | 1991 | 0
380 | KTM | Şəmkir | Zəyəm Cırdaxan kəndi. İltimatın evinin yanı | Kafi | 5040410 | 29 | 0 | 10/0,4 | 100 | 1 | 68 | 1996 | 0
381 | KTM | Şəmkir | Zəyəm Cırdaxan kəndi. Mehtinin evinin yanı | Kafi | 5040411 | 35 | 0 | 10/0,4 | 100 | 1 | 82 | 1996 | 0
382 | KTM | Şəmkir | Zəyəm Cırdaxan kəndi. Fərruxun evinin yanı | Kafi | 5040412 | 19 | 0 | 10/0,4 | 63 | 1 | 71 | 1991 | 0
383 | KTM | Şəmkir | Zəyəm Cırdaxan kəndi. Elmidarın evinin yanı | Kafi | 5040413 | 11 | 0 | 10/0,4 | 40 | 1 | 65 | 1989 | 0
384 | KTM | Şəmkir | Zəyəm Cırdaxan kəndi. Teymurun evinin yanı | Kafi | 5040414 | 11 | 0 | 10/0,4 | 40 | 1 | 65 | 1995 | 0
385 | KTM | Şəmkir | Zəyəm Cırdaxan kəndi. Ceyhunun evinin yanı | Kafi | 5040415 | 29 | 0 | 10/0,4 | 100 | 1 | 68 | 1985 | 0
386 | KTM | Şəmkir | Zəyəm Cırdaxan kəndi. Kamalın evinin yanı | Kafi | 5040416 | 42 | 7 | 10/0,4 | 160 | 1 | 75 | 1983 | 0
387 | KTM | Şəmkir | Zəyəm Cırdaxan kəndi. Dilmanın evinin yanı | Kafi | 5040417 | 36 | 1 | 10/0,4 | 100 | 1 | 88 | 1984 | 0
388 | KTM | Şəmkir | Zəyəm Cırdaxan kəndi. Həbibin evinin yanı | Kafi | 5040418 | 191 | 0 | 10/0,4 | 630 | 1 | 71 | 1980 | 0
389 | KTM | Şəmkir | Zəyəm Cırdaxan kəndi. Təzə kənd. Qəzənfərin evinin yanı. | Kafi | 5040419 | 69 | 1 | 10/0,4 | 250 | 1 | 66 | 1981 | 0
390 | KTM | Şəmkir | Zəyəm Cırdaxan kəndi. Nofəlin evinin yanı | Kafi | 5040420 | 19 | 0 | 10/0,4 | 63 | 1 | 71 | 1988 | 0
391 | KTM | Şəmkir | Zəyəm Cırdaxan kəndi. Sahibin evinin yanı | Kafi | 5040421 | 19 | 0 | 10/0,4 | 63 | 1 | 71 | 2006 | 0
392 | KTM | Şəmkir | Zəyəm Cırdaxan kəndi. Xaliqin evinin yanı | Kafi | 5040422 | 37 | 0 | 10/0,4 | 100 | 1 | 87 | 1974 | 0
393 | KTM | Şəmkir | İrmaşlı kəndi. Qədimin evinin yanı | Kafi | 5040423 | 101 | 0 | 10/0,4 | 320 | 1 | 74 | 1989 | 0
394 | KTM | Şəmkir | İrmaşlı kəndi. Çobanın evinin yanı | Kafi | 5040424 | 19 | 1 | 10/0,4 | 63 | 1 | 76 | 1987 | 0
395 | KTM | Şəmkir | İrmaşlı kəndi. Ayazın evinin yanı | Kafi | 5040425 | 29 | 0 | 10/0,4 | 100 | 1 | 68 | 1988 | 0
396 | KTM | Şəmkir | İrmaşlı kəndi. İdarənin yanı Qədir | Kafi | 5040426 | 136 | 0 | 10/0,4 | 400 | 1 | 80 | 1990 | 0
397 | KTM | Şəmkir | İrmaşlı kəndi. Mehmanın evinin yanı | Kafi | 5040427 | 19 | 0 | 10/0,4 | 63 | 1 | 71 | 1989 | 0
398 | KTM | Şəmkir | İrmaşlı kəndi. Bəhrəm evinin yanı | Kafi | 5040428 | 11 | 1 | 10/0,4 | 40 | 1 | 72 | 1987 | 0
399 | KTM | Şəmkir | İrmaşlı kəndi. Orucun evinin yanı | Kafi | 5040429 | 31 | 3 | 10/0,4 | 100 | 1 | 82 | 1986 | 0
400 | KTM | Şəmkir | İrmaşlı kəndi. İdrisin evinin yanı | Kafi | 5040430 | 71 | 0 | 10/0,4 | 250 | 1 | 67 | 1998 | 0
401 | KTM | Şəmkir | İrmaşlı kəndi. Vəlinin evinin yanı | Kafi | 5040431 | 29 | 0 | 10/0,4 | 100 | 1 | 68 | 1985 | 0
402 | KTM | Şəmkir | İrmaşlı kəndi. Qalibin evinin yanı | Kafi | 5040432 | 19 | 0 | 10/0,4 | 63 | 1 | 71 | 1985 | 0
403 | KTM | Şəmkir | İrmaşlı kəndi. Sevdanın evinin yanı | Kafi | 5040433 | 73 | 0 | 10/0,4 | 250 | 1 | 69 | 1988 | 0
404 | KTM | Şəmkir | İrmaşlı kəndi. Səhmanın evinin yanı | Kafi | 5040434 | 37 | 0 | 10/0,4 | 100 | 1 | 87 | 1973 | 0
405 | KTM | Şəmkir | İrmaşlı kəndi. Şakirin evinin yanı | Kafi | 5040435 | 22 | 0 | 10/0,4 | 63 | 1 | 82 | 1980 | 0
406 | KTM | Şəmkir | İrmaşlı kəndi. Arzunun evinin yanı | Kafi | 5040436 | 177 | 4 | 10/0,4 | 630 | 1 | 68 | 1986 | 0
407 | KTM | Şəmkir | Düyərli kəndi. Şakirin evinin yanı | Kafi | 5040437 | 46 | 1 | 10/0,4 | 160 | 1 | 69 | 1974 | 0
408 | KTM | Şəmkir | Düyərli kəndi. İsmayılın evinin yanı | Kafi | 5040438 | 25 | 3 | 10/0,4 | 100 | 1 | 68 | 1996 | 0
409 | KTM | Şəmkir | Düyərli kəndi. Bala Ş.1 küçə | Kafi | 5040439 | 74 | 1 | 10/0,4 | 250 | 1 | 71 | 1994 | 0
410 | KTM | Şəmkir | Düyərli kəndi. Həştər 6 küç | Kafi | 5040440 | 46 | 1 | 10/0,4 | 160 | 1 | 69 | 1974 | 0
411 | KTM | Şəmkir | Düyərli kəndi. Novruz 13-cü küç | Kafi | 5040441 | 76 | 2 | 10/0,4 | 250 | 1 | 74 | 1962 | 0
412 | KTM | Şəmkir | Düyərli kəndi. Cəfərin evinin yanı | Kafi | 5040442 | 19 | 0 | 10/0,4 | 63 | 1 | 71 | 1973 | 0
413 | KTM | Şəmkir | Düyərli kəndi. Xəqaninın evinin yanı | Kafi | 5040443 | 25 | 5 | 10/0,4 | 100 | 1 | 74 | 1979 | 0
414 | KTM | Şəmkir | Düyərli kəndi. Allahverdinin evinin yanı | Kafi | 5040444 | 32 | 0 | 10/0,4 | 100 | 1 | 75 | 2000 | 0
415 | KTM | Şəmkir | Düyərli kəndi. 5 küçə. Süleymanın evinin yanı | Kafi | 5040445 | 125 | 5 | 10/0,4 | 400 | 1 | 77 | 1987 | 0
416 | KTM | Şəmkir | Düyərli kəndi. 6-cı küçə. Dumanın evinin yanı | Kafi | 5040446 | 122 | 5 | 10/0,4 | 400 | 1 | 75 | 1976 | 0
417 | KTM | Şəmkir | Düyərli kəndi. Sakit 12 küçə | Kafi | 5040447 | 131 | 3 | 10/0,4 | 400 | 1 | 79 | 1998 | 0
418 | KTM | Şəmkir | Düyərli kəndi. 10 küçəsi. Tabibin evinin yanı | Kafi | 5040448 | 65 | 3 | 10/0,4 | 250 | 1 | 65 | 1973 | 0
419 | KTM | Şəmkir | Düyərli kəndi. Salman 17 küçə | Kafi | 5040449 | 29 | 0 | 10/0,4 | 100 | 1 | 68 | 1984 | 0
420 | KTM | Şəmkir | Düyərli kəndi. Rəşidin evinin yanı | Kafi | 5040450 | 19 | 0 | 10/0,4 | 63 | 1 | 71 | 1987 | 0
421 | KTM | Şəmkir | Düyərli kəndi. 1-ci küçə. Məzahirin evinin yanı | Kafi | 5040451 | 122 | 2 | 10/0,4 | 400 | 1 | 73 | 2006 | 0
422 | KTM | Şəmkir | Düyərli kəndi. 10-cu küçəsi. Yaqubun evinin yanı | Kafi | 5040452 | 189 | 1 | 10/0,4 | 630 | 1 | 71 | 1977 | 0
423 | KTM | Şəmkir | Düyərli kəndi. Məhərin evinin yanı | Kafi | 5040453 | 21 | 1 | 10/0,4 | 63 | 1 | 83 | 1984 | 0
424 | KTM | Şəmkir | Düyərli kəndi. 8-ci küçə Zahidin evinin yanı | Kafi | 5040454 | 15 | 4 | 10/0,4 | 63 | 1 | 75 | 1969 | 0
425 | KTM | Şəmkir | Düyərli kəndi. Mobilin evinin yanı ATK | Kafi | 5040455 | 42 | 2 | 10/0,4 | 160 | 1 | 65 | 1998 | 0
426 | KTM | Şəmkir | Düyərli kəndi. Teyyubun evinin yanı | Kafi | 5040456 | 29 | 0 | 10/0,4 | 100 | 1 | 68 | 1969 | 0
427 | KTM | Şəmkir | Düyərli kəndi. Abbas 4 küə | Kafi | 5040457 | 46 | 3 | 10/0,4 | 160 | 1 | 73 | 1986 | 0
428 | KTM | Şəmkir | Düyərli kəndi. Seyidin evinin yanı | Kafi | 5040458 | 19 | 1 | 10/0,4 | 63 | 1 | 76 | 1983 | 0
429 | KTM | Şəmkir | Düyərli kəndi. 3-cü küçə. Nizaminin evinin yanı | Kafi | 5040459 | 46 | 0 | 10/0,4 | 160 | 1 | 68 | 1976 | 0
430 | KTM | Şəmkir | Düyərli kəndi. Fərmayıl - 2 küçəsi | Kafi | 5040460 | 42 | 2 | 10/0,4 | 160 | 1 | 65 | 1992 | 0
431 | KTM | Şəmkir | Düyərli kəndi. Ələm - 9 küç. | Kafi | 5040461 | 25 | 7 | 10/0,4 | 100 | 1 | 79 | 1981 | 0
432 | KTM | Şəmkir | Düyərli kəndi. Bəkirin evinin yanı | Kafi | 5040462 | 68 | 2 | 10/0,4 | 250 | 1 | 66 | 1992 | 0
433 | KTM | Şəmkir | Düyərli kəndi. Seyid Bəşirin evinin yanı | Kafi | 5040463 | 8 | 0 | 10/0,4 | 25 | 1 | 75 | 1983 | 0
434 | KTM | Şəmkir | Düyərli kəndi. Müsəllimin evinin yanı | Kafi | 5040464 | 13 | 18 | 10/0,4 | 100 | 1 | 84 | 1982 | 0
435 | KTM | Şəmkir | Düyərli kəndi. Dumanın evinin yanı | Kafi | 5040465 | 124 | 3 | 10/0,4 | 400 | 1 | 75 | 1990 | 0
436 | KTM | Şəmkir | Düyərli kəndi. 8-ci küçə. Kaloğlanın evinin yanı | Kafi | 5040466 | 11 | 0 | 10/0,4 | 40 | 1 | 65 | 1982 | 0
437 | KTM | Şəmkir | Düyərli kəndi. Vaqif - 14 küç | Kafi | 5040467 | 118 | 1 | 10/0,4 | 400 | 1 | 70 | 1982 | 0
438 | KTM | Şəmkir | Düyərli kəndi. Şakirin evinin yanı | Kafi | 5040468 | 27 | 1 | 10/0,4 | 100 | 1 | 66 | 1981 | 0
439 | KTM | Şəmkir | Düyərli kəndi. Mikayılın evinin yanı | Kafi | 5040469 | 30 | 1 | 10/0,4 | 100 | 1 | 74 | 1967 | 0
440 | KTM | Şəmkir | Düyərli kəndi. Yeganənin evinin yanı | Kafi | 5040470 | 21 | 2 | 10/0,4 | 63 | 1 | 88 | 1972 | 0
441 | KTM | Şəmkir | Düyərli kəndi. Məzahir - 2 küç | Kafi | 5040471 | 29 | 0 | 10/0,4 | 100 | 1 | 68 | 1981 | 0
442 | KTM | Şəmkir | Düyərli kəndi. 10-cu küçəsi. Vaqifin evinin yanı | Kafi | 5040472 | 116 | 1 | 10/0,4 | 400 | 1 | 69 | 1976 | 0
443 | KTM | Şəmkir | Ələsgərli kəndi. Sərdarın evinin yanı. | Kafi | 5040473 | 42 | 2 | 10/0,4 | 160 | 1 | 65 | 1964 | 0
444 | KTM | Şəmkir | Ələsgərli kəndi. Mahalın evinin yanı | Kafi | 5040474 | 32 | 1 | 10/0,4 | 100 | 1 | 78 | 1988 | 0
445 | KTM | Şəmkir | Ələsgərli kəndi. Nurunun evinin yanı | Kafi | 5040475 | 31 | 1 | 10/0,4 | 100 | 1 | 76 | 1991 | 0
446 | KTM | Şəmkir | Ələsgərli kəndi İlham | Kafi | 5040476 | 28 | 0 | 10/0,4 | 100 | 1 | 66 | 1988 | 0
447 | KTM | Şəmkir | Kamandar kəndi. Hidayətin evinin yanı | Kafi | 5040477 | 29 | 0 | 10/0,4 | 100 | 1 | 68 | 1991 | 0
448 | KTM | Şəmkir | Tatar kəndi. Oktayın evinin yanı | Kafi | 5040478 | 169 | 13 | 10/0,4 | 630 | 1 | 69 | 1963 | 0
449 | KTM | Şəmkir | Tatar kəndi. Y/s-nın həyəti | Kafi | 5040479 | 56 | 1 | 10/0,4 | 160 | 1 | 84 | 1988 | 0
450 | KTM | Şəmkir | Tatar kəndi. Mikayılın evinin yanı | Kafi | 5040480 | 88 | 0 | 10/0,4 | 250 | 1 | 83 | 1989 | 0
451 | KTM | Şəmkir | Tatar kəndi | Kafi | 5040481 | 35 | 0 | 10/0,4 | 100 | 1 | 82 | 1984 | 0
452 | KTM | Şəmkir | Tatar kəndi. Ə.Hüseynin evinin yanı | Kafi | 5040482 | 83 | 1 | 10/0,4 | 250 | 1 | 79 | 1968 | 0
453 | KTM | Şəmkir | Muxtariyə kəndi. Bəhrəmin evinin yanı | Kafi | 5040483 | 88 | 0 | 10/0,4 | 250 | 1 | 83 | 1973 | 0
454 | KTM | Şəmkir | Zəyəm qəsəbəsi. İsmayılın evinin yanı | Kafi | 5040484 | 46 | 1 | 10/0,4 | 160 | 1 | 69 | 1965 | 0
455 | KTM | Şəmkir | Zəyəm qəsəbəsi. Məktəbin yanı | Kafi | 5040485 | 115 | 3 | 10/0,4 | 400 | 1 | 70 | 1980 | 0
456 | KTM | Şəmkir | Zəyəm qəsəbəsi. Elbəyinin evinin yanı | Kafi | 5040486 | 11 | 3 | 10/0,4 | 40 | 1 | 87 | 1984 | 0
457 | KTM | Şəmkir | Zəyəm qəsəbəsi. Muradın evinin yanı | Kafi | 5040487 | 121 | 1 | 10/0,4 | 400 | 1 | 72 | 1973 | 0
458 | KTM | Şəmkir | Zəyəm qəsəbəsi. Mahirin evinin yanı | Kafi | 5040488 | 32 | 1 | 10/0,4 | 100 | 1 | 89 | 1969 | 0
459 | KTM | Şəmkir | Düyərli kəndi. Mehmanın evinin yanı | Kafi | 5040489 | 11 | 0 | 10/0,4 | 40 | 1 | 65 | 1979 | 0
460 | KTM | Şəmkir | Zəyəm qəsəbəsi. Xəqaninin evinin yanı | Kafi | 5040490 | 12 | 2 | 10/0,4 | 40 | 1 | 85 | 1990 | 0
461 | KTM | Şəmkir | Qaracəmirli kəndi. 20 Yanvar küçəsi. Çayçı yanı | Kafi | 5040491 | 13 | 4 | 10/0,4 | 63 | 1 | 67 | 1980 | 0
462 | KTM | Şəmkir | Zəyəm qəsəbəsi. Novruzun evinin yanı | Kafi | 5040492 | 29 | 4 | 10/0,4 | 100 | 1 | 80 | 1992 | 0
463 | KTM | Şəmkir | Zəyəm qəsəbəsi. Eldarın evinin yanı | Kafi | 5040493 | 33 | 2 | 10/0,4 | 100 | 1 | 89 | 1986 | 0
464 | KTM | Şəmkir | Baballar kəndi. Sakitin evinin yanı | Kafi | 5040494 | 29 | 0 | 10/0,4 | 100 | 1 | 68 | 1980 | 0
465 | KTM | Şəmkir | Düyərli kəndi. İlqarın evinin yanı | Kafi | 5040495 | 29 | 0 | 10/0,4 | 100 | 1 | 68 | 1984 | 0
466 | KTM | Şəmkir | Zəyəm qəsəbəsi. İsgəndərin evinin yanı | Kafi | 5040496 | 35 | 1 | 10/0,4 | 100 | 1 | 85 | 1991 | 0
467 | KTM | Şəmkir | Zəyəm qəsəbəsi. Cavadın evinin yanı | Kafi | 5040497 | 30 | 2 | 10/0,4 | 100 | 1 | 76 | 1985 | 0
468 | KTM | Şəmkir | Zəyəm qəsəbəsi. Bəxtiyarın evinin yanı | Kafi | 5040498 | 42 | 6 | 10/0,4 | 160 | 1 | 73 | 1984 | 0
469 | KTM | Şəmkir | Zəyəm qəsəbəsi. Vəzirin evinin yanı | Kafi | 5040499 | 74 | 4 | 10/0,4 | 250 | 1 | 74 | 1983 | 0
470 | KTM | Şəmkir | Zəyəm qəsəbəsi. Vəzirin evinin yanı | Kafi | 5040500 | 29 | 0 | 10/0,4 | 100 | 1 | 68 | 1976 | 0
471 | KTM | Şəmkir | Zəyəm qəsəbəsi. Mərkəz | Kafi | 5040501 | 196 | 14 | 10/0,4 | 630 | 1 | 80 | 1999 | 0
472 | KTM | Şəmkir | Zəyəm qəsəbəsi. Fəxrəddinin evinin yanı | Kafi | 5040502 | 32 | 1 | 10/0,4 | 100 | 1 | 78 | 1974 | 0
473 | KTM | Şəmkir | Zəyəm qəsəbəsi. Tofiqin evinin yanı | Kafi | 5040503 | 29 | 1 | 10/0,4 | 100 | 1 | 71 | 1990 | 0
474 | KTM | Şəmkir | Zəyəm qəsəbəsi. Camalın evinin yanı | Kafi | 5040504 | 21 | 0 | 10/0,4 | 63 | 1 | 78 | 1977 | 0
475 | KTM | Şəmkir | Zəyəm qəsəbəsi. Andreyin evinin yanı | Kafi | 5040505 | 71 | 0 | 10/0,4 | 250 | 1 | 67 | 1980 | 0
476 | KTM | Şəmkir | Zəyəm qəsəbəsi. Köhnə məktəb | Kafi | 5040506 | 20 | 0 | 10/0,4 | 63 | 1 | 75 | 1991 | 0
477 | KTM | Şəmkir | Zəyəm qəsəbəsi. Amalyanın evinin yanı | Kafi | 5040507 | 29 | 3 | 10/0,4 | 100 | 1 | 77 | 1964 | 0
478 | KTM | Şəmkir | Şiştəpə kəndi. Hidayətin evinin yanı | Kafi | 5040508 | 122 | 0 | 10/0,4 | 400 | 1 | 72 | 1983 | 0
479 | KTM | Şəmkir | Şiştəpə kəndi. İntizamın evinin yanı | Kafi | 5040509 | 115 | 0 | 10/0,4 | 400 | 1 | 68 | 1996 | 0
480 | KTM | Şəmkir | Şiştəpə kəndi. Sabirin evinin yanı | Kafi | 5040510 | 19 | 0 | 10/0,4 | 63 | 1 | 71 | 1970 | 0
481 | KTM | Şəmkir | Şiştəpə kəndi. İslamın evinin yanı | Kafi | 5040511 | 18 | 0 | 10/0,4 | 63 | 1 | 67 | 1982 | 0
482 | KTM | Şəmkir | Şiştəpə kəndi. Əvəzin evinin yanı | Kafi | 5040512 | 19 | 0 | 10/0,4 | 63 | 1 | 71 | 1991 | 0
483 | KTM | Şəmkir | Şiştəpə kəndi. Rasimin evinin yanı | Kafi | 5040513 | 115 | 0 | 10/0,4 | 400 | 1 | 68 | 1988 | 0
484 | KTM | Şəmkir | Şiştəpə kəndi. Muradın evinin yanı | Kafi | 5040514 | 31 | 0 | 10/0,4 | 100 | 1 | 73 | 1987 | 0
485 | KTM | Şəmkir | Şiştəpə kəndi. Təpənin yanı | Kafi | 5040515 | 19 | 0 | 10/0,4 | 63 | 1 | 71 | 1992 | 0
486 | KTM | Şəmkir | Şiştəpə kəndi. Tofiqin evinin yanı | Kafi | 5040516 | 29 | 0 | 10/0,4 | 100 | 1 | 68 | 1978 | 0
487 | KTM | Şəmkir | Şiştəpə kəndi. Əvəzin evinin yanı | Kafi | 5040517 | 177 | 3 | 10/0,4 | 630 | 1 | 68 | 1977 | 0
488 | KTM | Şəmkir | Şəmkir şəhəri. SQİİ | Kafi | 5048488 | 0 | 1 | 10/0,4 | 63 | 1 | 66 | 2016 | 0 | Subartezian TM
489 | KTM | Şəmkir | Şiştəpə kəndi. Mehtinin evinin yanı | Kafi | 5040519 | 46 | 0 | 10/0,4 | 160 | 1 | 68 | 1986 | 0
490 | KTM | Şəmkir | Şiştəpə kəndi. Məhəmmədin evinin yanı | Kafi | 5040520 | 46 | 0 | 10/0,4 | 160 | 1 | 68 | 1975 | 0
491 | KTM | Şəmkir | Şiştəpə kəndi. Yelkənin yanı | Kafi | 5040521 | 29 | 0 | 10/0,4 | 100 | 1 | 68 | 1992 | 0
492 | KTM | Şəmkir | Şiştəpə kəndi. Zakirin evinin yanı | Kafi | 5040522 | 27 | 1 | 10/0,4 | 100 | 1 | 66 | 1991 | 0
493 | KTM | Şəmkir | Şiştəpə kəndi. İsgəndərin evinin yanı | Kafi | 5040523 | 27 | 1 | 10/0,4 | 100 | 1 | 66 | 1992 | 0
494 | KTM | Şəmkir | Şiştəpə kəndi. Cəfərin evinin yanı | Kafi | 5040524 | 122 | 1 | 10/0,4 | 400 | 1 | 73 | 1990 | 0
495 | KTM | Şəmkir | Şiştəpə kəndi. Muradın evinin yanı | Kafi | 5040525 | 70 | 5 | 10/0,4 | 250 | 1 | 72 | 1992 | 0
496 | KTM | Şəmkir | Şiştəpə kəndi. Ramizin evinin yanı | Kafi | 5040526 | 31 | 2 | 10/0,4 | 100 | 1 | 79 | 1985 | 0
497 | KTM | Şəmkir | Şiştəpə kəndi. Mustafanın evinin yanı | Kafi | 5040527 | 18 | 1 | 10/0,4 | 63 | 1 | 72 | 1984 | 0
498 | KTM | Şəmkir | Şiştəpə kəndi. Sahibin evinin yanı | Kafi | 5040528 | 29 | 0 | 10/0,4 | 100 | 1 | 68 | 1985 | 0
499 | KTM | Şəmkir | Şiştəpə kəndi. Sabirin evinin yanı | Kafi | 5040529 | 35 | 0 | 10/0,4 | 100 | 1 | 82 | 1991 | 0
500 | KTM | Şəmkir | Şiştəpə kəndi. Orucun evinin yanı | Kafi | 5040530 | 46 | 0 | 10/0,4 | 160 | 1 | 68 | 1991 | 0
501 | KTM | Şəmkir | Şiştəpə kəndi. Şükürün evinin yanı | Kafi | 5040531 | 72 | 0 | 10/0,4 | 250 | 1 | 68 | 1985 | 0
502 | KTM | Şəmkir | Şiştəpə kəndi. Orucun evinin yanı | Kafi | 5040532 | 46 | 0 | 10/0,4 | 160 | 1 | 68 | 1991 | 0
503 | KTM | Şəmkir | Şiştəpə kəndi. Tapdığın evinin yanı | Kafi | 5040533 | 46 | 0 | 10/0,4 | 160 | 1 | 68 | 1979 | 0
504 | KTM | Şəmkir | Şiştəpə kəndi. Zahirin evinin yanı | Kafi | 5040534 | 29 | 0 | 10/0,4 | 100 | 1 | 68 | 1980 | 0
505 | KTM | Şəmkir | Şiştəpə kəndi. İslamın evinin yanı | Kafi | 5040535 | 115 | 0 | 10/0,4 | 400 | 1 | 68 | 1971 | 0
506 | KTM | Şəmkir | Şiştəpə kəndi. Fəxrəddinin evinin yanı | Kafi | 5040536 | 46 | 0 | 10/0,4 | 160 | 1 | 68 | 1993 | 0
507 | KTM | Şəmkir | Şiştəpə kəndi. Səfərin evinin yanı | Kafi | 5040537 | 46 | 0 | 10/0,4 | 160 | 1 | 68 | 1988 | 0
508 | KTM | Şəmkir | Şiştəpə kəndi. Nizaminin evinin yanı | Kafi | 5040538 | 115 | 0 | 10/0,4 | 400 | 1 | 68 | 1982 | 0
509 | KTM | Şəmkir | Şiştəpə kəndi. Orucun evinin yanı | Kafi | 5040539 | 19 | 0 | 10/0,4 | 63 | 1 | 71 | 1979 | 0
510 | KTM | Şəmkir | Şiştəpə kəndi. Maarifin evinin yanı | Kafi | 5040540 | 29 | 0 | 10/0,4 | 100 | 1 | 68 | 1993 | 0
511 | KTM | Şəmkir | Şiştəpə kəndi. Vələdin evinin yanı | Kafi | 5040541 | 31 | 0 | 10/0,4 | 100 | 1 | 73 | 1993 | 0
512 | KTM | Şəmkir | Şiştəpə kəndi. İvanın evinin yanı | Kafi | 5040542 | 46 | 0 | 10/0,4 | 160 | 1 | 68 | 1990 | 0
513 | KTM | Şəmkir | Şiştəpə kəndi. Nizaminin evinin yanı | Kafi | 5040543 | 46 | 0 | 10/0,4 | 160 | 1 | 68 | 1990 | 0
514 | KTM | Şəmkir | Şiştəpə kəndi. Abuzərin evinin yanı | Kafi | 5040544 | 29 | 0 | 10/0,4 | 100 | 1 | 68 | 1964 | 0
515 | KTM | Şəmkir | Şiştəpə kəndi. Slayın evinin yanı | Kafi | 5040545 | 11 | 0 | 10/0,4 | 40 | 1 | 65 | 1974 | 0
516 | KTM | Şəmkir | Şiştəpə kəndi. Eldarın evinin yanı | Kafi | 5040546 | 79 | 0 | 10/0,4 | 250 | 1 | 74 | 1990 | 0
517 | KTM | Şəmkir | Şiştəpə kəndi. Cəbrayılın evinin yanı | Kafi | 5040547 | 35 | 0 | 10/0,4 | 100 | 1 | 82 | 1985 | 0
518 | KTM | Şəmkir | Şiştəpə kəndi. Mustafanın evinin yanı | Kafi | 5040548 | 72 | 0 | 10/0,4 | 250 | 1 | 68 | 1990 | 0
519 | KTM | Şəmkir | Şiştəpə kəndi. Oktayın evinin yanı | Kafi | 5040549 | 19 | 0 | 10/0,4 | 63 | 1 | 71 | 1997 | 0
520 | KTM | Şəmkir | Şiştəpə kəndi. Əsgərin evinin yanı | Kafi | 5040550 | 29 | 0 | 10/0,4 | 100 | 1 | 68 | 1989 | 0
521 | KTM | Şəmkir | Şiştəpə kəndi. Əli evinin yanı | Kafi | 5040551 | 19 | 0 | 10/0,4 | 63 | 1 | 71 | 1995 | 0
522 | KTM | Şəmkir | Şiştəpə kəndi. Təpənin yanı | Kafi | 5040552 | 29 | 0 | 10/0,4 | 100 | 1 | 68 | 1983 | 0
523 | KTM | Şəmkir | Şiştəpə kəndi. Xıdırın evinin yanı | Kafi | 5040553 | 29 | 0 | 10/0,4 | 100 | 1 | 68 | 1996 | 0
524 | KTM | Şəmkir | Şiştəpə kəndi. Xanoğlanın evinin yanı | Kafi | 5040554 | 29 | 0 | 10/0,4 | 100 | 1 | 68 | 1992 | 0
525 | KTM | Şəmkir | Şiştəpə kəndi. Məktəbin yanı | Kafi | 5040555 | 27 | 1 | 10/0,4 | 100 | 1 | 66 | 1995 | 0
526 | KTM | Şəmkir | Baballar kəndi. Nürəddinin evinin yanı | Kafi | 5040556 | 29 | 0 | 10/0,4 | 100 | 1 | 68 | 1972 | 0
527 | KTM | Şəmkir | Şiştəpə kəndi. Yaqubun evinin yanı | Kafi | 5040557 | 29 | 0 | 10/0,4 | 100 | 1 | 68 | 1982 | 0
528 | KTM | Şəmkir | Şiştəpə kəndi. Sülöyün qırağı | Kafi | 5040558 | 31 | 0 | 10/0,4 | 100 | 1 | 73 | 1991 | 0
529 | KTM | Şəmkir | Şiştəpə kəndi. İvanın evinin yanı | Kafi | 5040559 | 122 | 0 | 10/0,4 | 400 | 1 | 72 | 2002 | 0
530 | KTM | Şəmkir | Şiştəpə kəndi. İslamın evinin yanı | Kafi | 5040560 | 35 | 0 | 10/0,4 | 100 | 1 | 82 | 1980 | 0
531 | KTM | Şəmkir | Şiştəpə kəndi. Eyvazın evinin yanı | Kafi | 5040561 | 23 | 4 | 10/0,4 | 100 | 1 | 66 | 1980 | 0
532 | KTM | Şəmkir | Şiştəpə kəndi. Mehtinin evinin yanı | Kafi | 5040562 | 28 | 0 | 10/0,4 | 100 | 1 | 66 | 1964 | 0
533 | KTM | Şəmkir | Şiştəpə kəndi. Təhməzin evinin yanı | Kafi | 5040563 | 27 | 1 | 10/0,4 | 100 | 1 | 66 | 1972 | 0
534 | KTM | Şəmkir | Şiştəpə kəndi. Təhməzin evinin yanı | Kafi | 5040564 | 29 | 0 | 10/0,4 | 100 | 1 | 68 | 1991 | 0
535 | KTM | Şəmkir | Şiştəpə kəndi. Azadın evinin yanı | Kafi | 5040565 | 46 | 0 | 10/0,4 | 160 | 1 | 68 | 1970 | 0
536 | KTM | Şəmkir | Şiştəpə kəndi. Yolun yanı. Ələddinin evinin yanı. | Kafi | 5040566 | 29 | 0 | 10/0,4 | 100 | 1 | 68 | 1998 | 0
537 | KTM | Şəmkir | Şiştəpə kəndi. Yelkənin yanı | Kafi | 5040567 | 32 | 0 | 10/0,4 | 100 | 1 | 75 | 1986 | 0
538 | KTM | Şəmkir | Şiştəpə kəndi. Sahibin evinin yanı | Kafi | 5040568 | 29 | 0 | 10/0,4 | 100 | 1 | 68 | 1974 | 0
539 | KTM | Şəmkir | Şiştəpə kəndi. İsgəndərin evinin yanı | Kafi | 5040569 | 29 | 0 | 10/0,4 | 100 | 1 | 68 | 1988 | 0
540 | KTM | Şəmkir | Şiştəpə kəndi. Nar bağının yanı | Kafi | 5040570 | 29 | 0 | 10/0,4 | 100 | 1 | 68 | 1998 | 0
541 | KTM | Şəmkir | Yeni Həyat kəndi. İsmayılın evinin yanı | Kafi | 5040571 | 46 | 0 | 10/0,4 | 160 | 1 | 68 | 1982 | 0
542 | KTM | Şəmkir | Yeni Həyat kəndi. Faiqin evinin yanı | Kafi | 5040572 | 19 | 0 | 10/0,4 | 63 | 1 | 71 | 1977 | 0
543 | KTM | Şəmkir | Yeni Həyat kəndi. Orucun evinin yanı | Kafi | 5040573 | 69 | 1 | 10/0,4 | 250 | 1 | 66 | 1983 | 0
544 | KTM | Şəmkir | Yeni Həyat kəndi. Firdovsinin evinin yanı | Kafi | 5040574 | 176 | 1 | 10/0,4 | 630 | 1 | 66 | 1982 | 0
545 | KTM | Şəmkir | Yeni Həyat kəndi. Məktəbin yanı | Kafi | 5040575 | 112 | 6 | 10/0,4 | 400 | 1 | 70 | 1980 | 0
546 | KTM | Şəmkir | Yeni Həyat kəndi. Arzunun evinin yanı | Kafi | 5040576 | 67 | 2 | 10/0,4 | 250 | 1 | 65 | 1970 | 0
547 | KTM | Şəmkir | Yeni Həyat kəndi. Şabanın evinin yanı | Kafi | 5040577 | 45 | 0 | 10/0,4 | 160 | 1 | 66 | 1978 | 0
548 | KTM | Şəmkir | Yeni Həyat kəndi. Osmanın evinin yanı | Kafi | 5040578 | 29 | 0 | 10/0,4 | 100 | 1 | 68 | 1967 | 0
549 | KTM | Şəmkir | Yeni Həyat kəndi. Salehin evinin yanı | Kafi | 5040579 | 74 | 0 | 10/0,4 | 250 | 1 | 70 | 1985 | 0
550 | KTM | Şəmkir | Yeni Həyat kəndi. Yusibin evinin yanı. | Kafi | 5040580 | 68 | 8 | 10/0,4 | 250 | 1 | 73 | 1990 | 0
551 | KTM | Şəmkir | Yeni Həyat kəndi. Kazımın evinin yanı | Kafi | 5040581 | 42 | 5 | 10/0,4 | 160 | 1 | 71 | 1985 | 0
552 | KTM | Şəmkir | Yeni Həyat kəndi. Xanların evinin yanı | Kafi | 5040582 | 18 | 0 | 10/0,4 | 63 | 1 | 67 | 1977 | 0
553 | KTM | Şəmkir | Yeni Həyat kəndi. Ənvərin evinin yanı | Kafi | 5040583 | 55 | 1 | 10/0,4 | 160 | 1 | 83 | 1988 | 0
554 | KTM | Şəmkir | Yeni Həyat kəndi. Abdullanın evinin yanı | Kafi | 5040584 | 46 | 0 | 10/0,4 | 160 | 1 | 68 | 1985 | 0
555 | KTM | Şəmkir | Yeni Həyat kəndi. Sahibin evinin yanı | Kafi | 5040585 | 46 | 0 | 10/0,4 | 160 | 1 | 68 | 1972 | 0
556 | KTM | Şəmkir | Yeni Həyat kəndi. Elxanın evinin yanı | Kafi | 5040586 | 42 | 6 | 10/0,4 | 160 | 1 | 73 | 1992 | 0
557 | KTM | Şəmkir | Yeni Həyat kəndi. İsrayılın evinin yanı | Kafi | 5040587 | 35 | 2 | 10/0,4 | 100 | 1 | 88 | 1984 | 0
558 | KTM | Şəmkir | Yeni Həyat kəndi. Alıbəyin evinin yanı | Kafi | 5040588 | 69 | 5 | 10/0,4 | 250 | 1 | 71 | 1975 | 0
559 | KTM | Şəmkir | Yeni Həyat kəndi. Xaləddinin evinin yanı | Kafi | 5040589 | 51 | 1 | 10/0,4 | 160 | 1 | 77 | 1965 | 0
560 | KTM | Şəmkir | Yeni Həyat kəndi. Astanın evinin yanı | Kafi | 5040590 | 46 | 0 | 10/0,4 | 160 | 1 | 68 | 1969 | 0
561 | KTM | Şəmkir | Yeni Həyat kəndi. Elçinin evinin yanı | Kafi | 5040591 | 52 | 0 | 10/0,4 | 160 | 1 | 76 | 1968 | 0
562 | KTM | Şəmkir | Yeni Həyat kəndi. Nürəddinin evinin yanı | Kafi | 5040592 | 42 | 7 | 10/0,4 | 160 | 1 | 75 | 2006 | 0
563 | KTM | Şəmkir | Çinarlı qəsəbəsi. Bağırın evinin yanı | Kafi | 5040593 | 181 | 1 | 10/0,4 | 630 | 1 | 68 | 1977 | 0
564 | KTM | Şəmkir | Çinarlı qəsəbəsi. Mövsümün evinin yanı. | Kafi | 5040594 | 132 | 0 | 10/0,4 | 400 | 1 | 78 | 1975 | 0
565 | KTM | Şəmkir | Çinarlı qəsəbəsi. Əlinin evinin yanı | Kafi | 5040596 | 28 | 0 | 10/0,4 | 100 | 1 | 66 | 1982 | 0
566 | KTM | Şəmkir | Çinarlı qəsəbəsi. Sabirin evinin yanı | Kafi | 5040597 | 44 | 0 | 10/0,4 | 160 | 1 | 65 | 1981 | 0
567 | KTM | Şəmkir | Sabirkənd kəndi. Qəbristanlığın yanı | Kafi | 5040598 | 19 | 0 | 10/0,4 | 63 | 1 | 71 | 1991 | 0
568 | KTM | Şəmkir | Çinarlı qəsəbəsi. Nazim evinin yanı | Kafi | 5040599 | 29 | 0 | 10/0,4 | 100 | 1 | 68 | 1980 | 0
569 | KTM | Şəmkir | Çinarlı qəsəbəsi. Akif müəl. evinin yanı | Kafi | 5040600 | 29 | 0 | 10/0,4 | 100 | 1 | 68 | 1982 | 0
570 | KTM | Şəmkir | Çinarlı qəsəbəsi. Qurbanın evinin yanı | Kafi | 5040601 | 28 | 3 | 10/0,4 | 100 | 1 | 75 | 1978 | 0
571 | KTM | Şəmkir | Çinarlı qəsəbəsi. Etibarın evinin yanı | Kafi | 5040602 | 27 | 1 | 10/0,4 | 100 | 1 | 66 | 1994 | 0
572 | KTM | Şəmkir | Çinarlı qəsəbəsi. Ramizin evinin yanı | Kafi | 5040603 | 19 | 0 | 10/0,4 | 63 | 1 | 71 | 1978 | 0
573 | KTM | Şəmkir | Çinarlı qəsəbəsi. y/s-nın yanı | Kafi | 5040604 | 73 | 0 | 10/0,4 | 250 | 1 | 69 | 1990 | 0
574 | KTM | Şəmkir | Çinarlı qəsəbəsi. Bələdiyyənin yanı | Kafi | 5040605 | 112 | 24 | 10/0,4 | 400 | 1 | 84 | 1985 | 0
575 | KTM | Şəmkir | Çinarlı qəsəbəsi. Sabirin evinin yanı | Kafi | 5040607 | 28 | 0 | 10/0,4 | 100 | 1 | 66 | 1982 | 0
576 | KTM | Şəmkir | Çinarlı qəsəbəsi. Məhərrəmin evinin yanı. | Kafi | 5040608 | 112 | 2 | 10/0,4 | 400 | 1 | 67 | 1989 | 0
577 | KTM | Şəmkir | Çinarlı qəsəbəsi. Levikin evinin yanı | Kafi | 5040609 | 115 | 0 | 10/0,4 | 400 | 1 | 68 | 1973 | 0
578 | KTM | Şəmkir | Çinarlı qəsəbəsi. Arifin evinin yanı | Kafi | 5040610 | 127 | 0 | 10/0,4 | 400 | 1 | 75 | 1972 | 0
579 | KTM | Şəmkir | Çinarlı qəsəbəsi. Gülməmmədin evinin yanı | Kafi | 5040611 | 29 | 0 | 10/0,4 | 100 | 1 | 68 | 1978 | 0
580 | KTM | Şəmkir | Çinarlı qəsəbəsi. Yunisin evinin yanı | Kafi | 5040612 | 29 | 0 | 10/0,4 | 100 | 1 | 68 | 1989 | 0
581 | KTM | Şəmkir | Çinarlı qəsəbəsi. Rafiqin evinin yanı | Kafi | 5040613 | 29 | 0 | 10/0,4 | 100 | 1 | 68 | 1988 | 0
582 | KTM | Şəmkir | Düyərli kəndi. Qasımın evinin yanı ATK | Kafi | 5040614 | 87 | 0 | 10/0,4 | 250 | 1 | 82 | 1997 | 0
583 | KTM | Şəmkir | Çinarlı qəsəbəsi. Vilayətin evinin yanı | Kafi | 5040615 | 29 | 0 | 10/0,4 | 100 | 1 | 68 | 1984 | 0
584 | KTM | Şəmkir | Çinarlı qəsəbəsi. İsmayılın evinin yanı | Kafi | 5040616 | 173 | 0 | 10/0,4 | 630 | 1 | 65 | 1977 | 0
585 | KTM | Şəmkir | Çinarlı qəsəbəsi. Faiqin evinin yanı | Kafi | 5040617 | 29 | 0 | 10/0,4 | 100 | 1 | 68 | 1971 | 0
586 | KTM | Şəmkir | Aşağı Seyfəlli kəndi. Xaliqin evinin yanı | Kafi | 5040618 | 19 | 0 | 10/0,4 | 63 | 1 | 71 | 1999 | 0
587 | KTM | Şəmkir | Çinarlı qəsəbəsi. Elxanın evinin yanı | Kafi | 5040620 | 46 | 4 | 10/0,4 | 160 | 1 | 75 | 1985 | 0
588 | KTM | Şəmkir | Çinarlı qəsəbəsi. Məktəbin yanı | Kafi | 5040621 | 69 | 0 | 10/0,4 | 250 | 1 | 65 | 1994 | 0
589 | KTM | Şəmkir | Aşağı Seyfəlli kəndi. Şöhrətin evinin yanı | Kafi | 5040622 | 29 | 0 | 10/0,4 | 100 | 1 | 68 | 1963 | 0
590 | KTM | Şəmkir | Çinarlı qəsəbəsi. Nürəddinin evinin yanı. | Kafi | 5040624 | 128 | 6 | 10/0,4 | 400 | 1 | 80 | 2003 | 0
591 | KTM | Şəmkir | Aşağı Seyfəlli kəndi. Telmanın evinin yanı | Kafi | 5040625 | 23 | 0 | 10/0,4 | 63 | 1 | 86 | 1978 | 0
592 | KTM | Şəmkir | Aşağı Seyfəlli kəndi. Gülcöhrənin evinin yanı. | Kafi | 5040626 | 29 | 0 | 10/0,4 | 100 | 1 | 68 | 1978 | 0
593 | KTM | Şəmkir | Çinarlı qəsəbəsi. Zaməddinin evinin yanı. | Kafi | 5040627 | 29 | 0 | 10/0,4 | 100 | 1 | 68 | 1978 | 0
594 | KTM | Şəmkir | Çinarlı qəsəbəsi. Eyvazın evinin yanı | Kafi | 5040628 | 29 | 0 | 10/0,4 | 100 | 1 | 68 | 1979 | 0
595 | KTM | Şəmkir | Çinarlı qəsəbəsi. Qəzənfərin evinin yanı | Kafi | 5040629 | 29 | 0 | 10/0,4 | 100 | 1 | 68 | 1973 | 0
596 | KTM | Şəmkir | Aşağı Seyfəlli kəndi. Fazilin evinin yanı | Kafi | 5040630 | 27 | 1 | 10/0,4 | 100 | 1 | 66 | 1977 | 0
597 | KTM | Şəmkir | Çinarlı qəsəbəsi. Musanın evinin yanı | Kafi | 5040631 | 46 | 0 | 10/0,4 | 160 | 1 | 68 | 1962 | 0
598 | KTM | Şəmkir | Çinarlı qəsəbəsi. Vaqifin evinin yanı | Kafi | 5040632 | 52 | 0 | 10/0,4 | 160 | 1 | 76 | 1971 | 0
599 | KTM | Şəmkir | Çinarlı qəsəbəsi. Israyılın evinin yanı. | Kafi | 5040633 | 31 | 0 | 10/0,4 | 100 | 1 | 73 | 1989 | 0
600 | KTM | Şəmkir | Çinarlı qəsəbəsi. Atəşin evinin yanı | Kafi | 5040634 | 115 | 5 | 10/0,4 | 400 | 1 | 71 | 1982 | 0
601 | KTM | Şəmkir | Çinarlı qəsəbəsi. Vidadinin evinin yanı | Kafi | 5040635 | 29 | 0 | 10/0,4 | 100 | 1 | 68 | 1993 | 0
602 | KTM | Şəmkir | Çinarlı qəsəbəsi. Çingizin evinin yanı | Kafi | 5040636 | 74 | 0 | 10/0,4 | 250 | 1 | 70 | 1982 | 0
603 | KTM | Şəmkir | Seyfəlli kəndi. Gülmalı evinin yanı | Kafi | 5040637 | 29 | 0 | 10/0,4 | 100 | 1 | 68 | 1990 | 0
604 | KTM | Şəmkir | Aşağı Seyfəlli kəndi. Novruzun evinin yanı | Kafi | 5040638 | 29 | 0 | 10/0,4 | 100 | 1 | 68 | 1971 | 0
605 | KTM | Şəmkir | Çinarlı qəsəbəsi. Raufun evinin yanı | Kafi | 5040639 | 29 | 0 | 10/0,4 | 100 | 1 | 68 | 1989 | 0
606 | KTM | Şəmkir | Çinarlı qəsəbəsi. Qaçqınlar qəsəbəsi | Kafi | 5040640 | 77 | 1 | 10/0,4 | 250 | 1 | 74 | 1991 | 0
607 | KTM | Şəmkir | Çinarlı qəsəbəsi. Fərmanın evinin yanı | Kafi | 5040641 | 50 | 1 | 10/0,4 | 160 | 1 | 75 | 1989 | 0
608 | KTM | Şəmkir | Abbaslı kəndi. Əmirin evinin yanı | Kafi | 5040642 | 29 | 0 | 10/0,4 | 100 | 1 | 68 | 1990 | 0
609 | KTM | Şəmkir | Aşağı Seyfəlli kəndi. Fazilin evinin yanı | Kafi | 5040643 | 45 | 0 | 10/0,4 | 160 | 1 | 66 | 1978 | 0
610 | KTM | Şəmkir | Aşağı Seyfəlli kəndi. Əliseyidin evinin yanı | Kafi | 5040644 | 29 | 0 | 10/0,4 | 100 | 1 | 68 | 1984 | 0
611 | KTM | Şəmkir | Abbaslı kəndi. Calının evinin yanı | Kafi | 5040645 | 73 | 2 | 10/0,4 | 250 | 1 | 71 | 1982 | 0
612 | KTM | Şəmkir | Abbaslı kəndi. Sabirin evinin yanı | Kafi | 5040646 | 122 | 0 | 10/0,4 | 400 | 1 | 72 | 1986 | 0
613 | KTM | Şəmkir | Aşağı Seyfəlli kəndi. Akifin evinin yanı 63 kVA | Kafi | 5040647 | 25 | 4 | 10/0,4 | 100 | 1 | 71 | 1979 | 0
614 | KTM | Şəmkir | Çinarlı qəsəbəsi. Arifin evinin yanı | Kafi | 5040648 | 34 | 1 | 10/0,4 | 100 | 1 | 83 | 1989 | 0
615 | KTM | Şəmkir | Çinarlı qəsəbəsi. Lətifin evinin yanı | Kafi | 5040649 | 25 | 4 | 10/0,4 | 100 | 1 | 71 | 1974 | 0
616 | KTM | Şəmkir | Çinarlı qəsəbəsi. Elxanın evinin yanı | Kafi | 5040650 | 29 | 0 | 10/0,4 | 100 | 1 | 68 | 1994 | 0
617 | KTM | Şəmkir | Çinarlı qəsəbəsi. Cəlalın evinin yanı | Kafi | 5040651 | 29 | 0 | 10/0,4 | 100 | 1 | 68 | 1989 | 0
618 | KTM | Şəmkir | Çinarlı qəsəbəsi. Parkın yanı | Kafi | 5040652 | 118 | 0 | 10/0,4 | 400 | 1 | 69 | 1980 | 0
619 | KTM | Şəmkir | Aşağı Seyfəlli kəndi. Məmmədlinin ev yanı | Kafi | 5040653 | 27 | 1 | 10/0,4 | 100 | 1 | 66 | 1997 | 0
620 | KTM | Şəmkir | Aşağı Seyfəlli kəndi. Mirzə Abidənin yanı | Kafi | 5040654 | 46 | 0 | 10/0,4 | 160 | 1 | 68 | 1996 | 0
621 | KTM | Şəmkir | Aşağı Seyfəlli kəndi. Mağazanın yanı | Kafi | 5040655 | 29 | 0 | 10/0,4 | 100 | 1 | 68 | 1988 | 0
622 | KTM | Şəmkir | Abbaslı kəndi. Lolunun evinin yanı | Kafi | 5040656 | 54 | 0 | 10/0,4 | 160 | 1 | 79 | 1988 | 0
623 | KTM | Şəmkir | Abbaslı kəndi. Həmidin evinin yanı | Kafi | 5040657 | 73 | 1 | 10/0,4 | 250 | 1 | 70 | 1993 | 0
624 | KTM | Şəmkir | Aşağı Seyfəlli kəndi. İmranın evinin yanı | Kafi | 5040658 | 30 | 0 | 10/0,4 | 100 | 1 | 71 | 1984 | 0
625 | KTM | Şəmkir | Aşağı Seyfəlli kəndi. Yaqubun evinin yanı | Kafi | 5040659 | 73 | 0 | 10/0,4 | 250 | 1 | 69 | 1987 | 0
626 | KTM | Şəmkir | Aşağı Seyfəlli kəndi. Marifin evinin yanı | Kafi | 5040660 | 32 | 4 | 10/0,4 | 100 | 1 | 87 | 1982 | 0
627 | KTM | Şəmkir | Abbaslı kəndi. Rəşidin evinin yanı | Kafi | 5040661 | 116 | 1 | 10/0,4 | 400 | 1 | 69 | 1988 | 0
628 | KTM | Şəmkir | Abbaslı kəndi. Eyvazın evinin yanı | Kafi | 5040662 | 46 | 0 | 10/0,4 | 160 | 1 | 68 | 1966 | 0
629 | KTM | Şəmkir | Seyfəlli kəndi. M.Məmmədli dalanı. İlkinin evinin yanı | Kafi | 5040663 | 46 | 0 | 10/0,4 | 160 | 1 | 68 | 1979 | 0
630 | KTM | Şəmkir | Abbaslı kəndi. Elmanın evinin yanı | Kafi | 5040664 | 29 | 0 | 10/0,4 | 100 | 1 | 68 | 1975 | 0
631 | KTM | Şəmkir | Seyfəlli kəndi. Misirin evinin yanı | Kafi | 5040665 | 55 | 0 | 10/0,4 | 160 | 1 | 81 | 1981 | 0
632 | KTM | Şəmkir | Aşağı Seyfəlli kəndi. Aydının evinin yanı | Kafi | 5040666 | 25 | 3 | 10/0,4 | 100 | 1 | 68 | 1978 | 0
633 | KTM | Şəmkir | Aşağı Seyfəlli kəndi. İlhamın evinin yanı | Kafi | 5040667 | 73 | 2 | 10/0,4 | 250 | 1 | 71 | 1993 | 0
634 | KTM | Şəmkir | Abbaslı kəndi. Kərəmin evinin yanı | Kafi | 5040668 | 73 | 0 | 10/0,4 | 250 | 1 | 69 | 1966 | 0
635 | KTM | Şəmkir | Seyfəlli kəndi. Xanallar dalanı. Dəmirin evinin yanı | Kafi | 5040669 | 35 | 0 | 10/0,4 | 100 | 1 | 82 | 1981 | 0
636 | KTM | Şəmkir | Aşağı Seyfəlli kəndi. Qüdrətin evinin yanı | Kafi | 5040670 | 27 | 1 | 10/0,4 | 100 | 1 | 66 | 1988 | 0
637 | KTM | Şəmkir | Abbaslı kəndi. Məhəmmədin evinin yanı | Kafi | 5040671 | 29 | 0 | 10/0,4 | 100 | 1 | 68 | 1973 | 0
638 | KTM | Şəmkir | Seyfəlli kəndi. Xanallar dalanı. Paşa müəl | Kafi | 5040672 | 27 | 1 | 10/0,4 | 100 | 1 | 66 | 1988 | 0
639 | KTM | Şəmkir | Seyfəlli kəndi. Çaylı dalanı. İsaqın evinin yanı | Kafi | 5040673 | 115 | 0 | 10/0,4 | 400 | 1 | 68 | 1991 | 0
640 | KTM | Şəmkir | Seyfəlli kəndi. M.Məmmədli dalan. Allahverdinin evinin yanı | Kafi | 5040674 | 19 | 0 | 10/0,4 | 63 | 1 | 71 | 1994 | 0
641 | KTM | Şəmkir | Aşağı Seyfəlli kəndi. Abidənin yanı | Kafi | 5040675 | 25 | 2 | 10/0,4 | 100 | 1 | 65 | 1984 | 0
642 | KTM | Şəmkir | Aşağı Seyfəlli kəndi. Yeməkxana | Kafi | 5040676 | 56 | 9 | 10/0,4 | 400 | 1 | 71 | 1968 | 0
643 | KTM | Şəmkir | Seyfəlli kəndi. M.Məmmədli dalanı. Fidailin evinin yanı | Kafi | 5040677 | 73 | 0 | 10/0,4 | 250 | 1 | 69 | 1993 | 0
644 | KTM | Şəmkir | Aşağı Seyfəlli kəndi. Qəşəmin evinin yanı | Kafi | 5040678 | 27 | 1 | 10/0,4 | 100 | 1 | 66 | 1981 | 0
645 | KTM | Şəmkir | Seyfəlli kəndi. Çaylı - Teyyubun evinin yanı | Kafi | 5040679 | 36 | 1 | 10/0,4 | 100 | 1 | 83 | 1982 | 0
646 | KTM | Şəmkir | Seyfəlli kəndi. Aslanın evinin yanı | Kafi | 5040680 | 29 | 0 | 10/0,4 | 100 | 1 | 68 | 1968 | 0
647 | KTM | Şəmkir | Seyfəlli kəndi. Mədətin evinin yanı | Kafi | 5040681 | 47 | 0 | 10/0,4 | 100 | 1 | 88 | 1987 | 0
648 | KTM | Şəmkir | Seyfəlli kəndi. Sahibin evinin yanı | Kafi | 5040682 | 136 | 2 | 10/0,4 | 400 | 1 | 81 | 1984 | 0
649 | KTM | Şəmkir | Seyfəlli kəndi. Qəbristanlığın yanı | Kafi | 5040683 | 36 | 0 | 10/0,4 | 100 | 1 | 85 | 1994 | 0
650 | KTM | Şəmkir | Abbaslı kəndi. Arzunun evinin yanı | Kafi | 5040684 | 46 | 0 | 10/0,4 | 160 | 1 | 68 | 1988 | 0
651 | KTM | Şəmkir | Abbaslı kəndi. Mehdinin evinin yanı | Kafi | 5040685 | 42 | 2 | 10/0,4 | 160 | 1 | 65 | 1978 | 0
652 | KTM | Şəmkir | Abbaslı kəndi. Rəşidin evinin yanı | Kafi | 5040686 | 175 | 0 | 10/0,4 | 630 | 1 | 65 | 1984 | 0
653 | KTM | Şəmkir | Abbaslı kəndi. Mirzəlinin evinin yanı | Kafi | 5040687 | 25 | 4 | 10/0,4 | 100 | 1 | 71 | 1966 | 0
654 | KTM | Şəmkir | Abbaslı kəndi. Müzakirin evinin yanı | Kafi | 5040688 | 19 | 0 | 10/0,4 | 63 | 1 | 71 | 1988 | 0
655 | KTM | Şəmkir | Abbaslı kəndi. Qəbirstanlıq | Kafi | 5040689 | 45 | 3 | 10/0,4 | 160 | 1 | 72 | 1980 | 0
656 | KTM | Şəmkir | Abbaslı kəndi. Çavanşirin evinin yanı | Kafi | 5040690 | 44 | 1 | 10/0,4 | 160 | 1 | 67 | 1978 | 0
657 | KTM | Şəmkir | Abbaslı kəndi. Rəhimin evinin yanı | Kafi | 5040691 | 29 | 0 | 10/0,4 | 100 | 1 | 68 | 1986 | 0
658 | KTM | Şəmkir | Aşağı Seyfəlli kəndi. Seyfəli Qələndərin evinin yanı | Kafi | 5040692 | 29 | 0 | 10/0,4 | 100 | 1 | 68 | 1967 | 0
659 | KTM | Şəmkir | Abbaslı kəndi. Mozunun evinin yanı | Kafi | 5040693 | 29 | 0 | 10/0,4 | 100 | 1 | 68 | 1988 | 0
660 | KTM | Şəmkir | Aşağı Seyfəlli kəndi. Salmanın evinin yanı. Ağ təpə | Kafi | 5040694 | 57 | 0 | 10/0,4 | 160 | 1 | 84 | 1985 | 0
661 | KTM | Şəmkir | Aşağı Seyfəlli kəndi. Yasin Ağ təpə | Kafi | 5040695 | 115 | 0 | 10/0,4 | 400 | 1 | 68 | 1969 | 0
662 | KTM | Şəmkir | Aşağı Seyfəlli kəndi. Şəvəyli İdrisin evinin yanı | Kafi | 5040696 | 46 | 0 | 10/0,4 | 160 | 1 | 68 | 1988 | 0
663 | KTM | Şəmkir | Abbaslı kəndi. Aslanın evinin yanı | Kafi | 5040697 | 121 | 1 | 10/0,4 | 400 | 1 | 72 | 1982 | 0
664 | KTM | Şəmkir | Aşağı Seyfəlli kəndi. Ağ təpə | Kafi | 5040698 | 27 | 1 | 10/0,4 | 100 | 1 | 66 | 1978 | 0
665 | KTM | Şəmkir | Seyfəlli kəndi. Tofiqin evinin yanı | Kafi | 5040699 | 19 | 1 | 10/0,4 | 63 | 1 | 76 | 1987 | 0
666 | KTM | Şəmkir | Seyfəlli kəndi. Rəsulun evinin yanı | Kafi | 5040700 | 19 | 0 | 10/0,4 | 63 | 1 | 71 | 1988 | 0
667 | KTM | Şəmkir | Seyfəlli kəndi. Aşağı Şıxlı. Cəfərin evinin yanı | Kafi | 5040701 | 46 | 0 | 10/0,4 | 160 | 1 | 68 | 1983 | 0
668 | KTM | Şəmkir | Seyfəlli kəndi. Dövlətin evinin yanı | Kafi | 5040702 | 29 | 0 | 10/0,4 | 100 | 1 | 68 | 1986 | 0
669 | KTM | Şəmkir | Seyfəlli kəndi.Vəlinin evinin yanı | Kafi | 5040703 | 29 | 0 | 10/0,4 | 100 | 1 | 68 | 1980 | 0
670 | KTM | Şəmkir | Seyfəlli kəndi. A.Şıxlı dalan. Eldənizin evinin yanı | Kafi | 5040704 | 29 | 0 | 10/0,4 | 100 | 1 | 68 | 1980 | 0
671 | KTM | Şəmkir | Seyfəlli kəndi. Aşağı hissəsi. Qabilin evinin yanı | Kafi | 5040705 | 29 | 0 | 10/0,4 | 100 | 1 | 68 | 1992 | 0
672 | KTM | Şəmkir | Seyfəlli kəndi. Vaqifin evinin yanı | Kafi | 5040706 | 44 | 1 | 10/0,4 | 160 | 1 | 67 | 1987 | 0
673 | KTM | Şəmkir | Seyfəlli kəndi. Elmanın evinin yanı | Kafi | 5040707 | 46 | 0 | 10/0,4 | 160 | 1 | 68 | 1986 | 0
674 | KTM | Şəmkir | Seyfəlli kəndi. Hümbətin evinin yanı. | Kafi | 5040708 | 38 | 0 | 10/0,4 | 100 | 1 | 89 | 1986 | 0
675 | KTM | Şəmkir | Seyfəlli kəndi. Fazilin evinin yanı | Kafi | 5040709 | 25 | 2 | 10/0,4 | 100 | 1 | 65 | 1991 | 0
676 | KTM | Şəmkir | Seyfəlli kəndi. Mamedin evinin yanı | Kafi | 5040710 | 121 | 0 | 10/0,4 | 400 | 1 | 71 | 1982 | 0
677 | KTM | Şəmkir | Seyfəlli kəndi. Eldarın evinin yanı | Kafi | 5040711 | 27 | 1 | 10/0,4 | 100 | 1 | 66 | 1977 | 0
678 | KTM | Şəmkir | Seyfəlli kəndi. M.Məmmədli dalan. Hüseynin evinin yanı | Kafi | 5040712 | 69 | 4 | 10/0,4 | 250 | 1 | 70 | 1971 | 0
679 | KTM | Şəmkir | Seyfəlli kəndi. M.Məmmədli dalan. Nərmanın evinin adı | Kafi | 5040713 | 71 | 0 | 10/0,4 | 250 | 1 | 67 | 1999 | 0
680 | KTM | Şəmkir | Seyfəlli kəndi. M.Məmmədli dalan. Altıbarmaq | Kafi | 5040714 | 70 | 0 | 10/0,4 | 250 | 1 | 66 | 1988 | 0
681 | KTM | Şəmkir | Seyfəlli kəndi. Altıbarmaq Poçt Zakir | Kafi | 5040715 | 46 | 0 | 10/0,4 | 160 | 1 | 68 | 1992 | 0
682 | KTM | Şəmkir | Seyfəlli kəndi. M.Məmmədli dalan. Namazın | Kafi | 5040716 | 22 | 0 | 10/0,4 | 63 | 1 | 82 | 1970 | 0
683 | KTM | Şəmkir | Seyfəlli kəndi. Mehirli dalan. Qəbristanlıq | Kafi | 5040717 | 32 | 1 | 10/0,4 | 100 | 1 | 78 | 1974 | 0
684 | KTM | Şəmkir | Seyfəlli kəndi. Mansırlı dalanı. Qətibənin evinin yanı | Kafi | 5040718 | 35 | 0 | 10/0,4 | 100 | 1 | 82 | 1990 | 0
685 | KTM | Şəmkir | Nərimanlı kəndi. Təbiyətin evinin yanı | Kafi | 5040719 | 29 | 2 | 10/0,4 | 100 | 1 | 74 | 1997 | 0
686 | KTM | Şəmkir | Nərimanlı kəndi. Təbiyətin evinin yanı | Kafi | 5040720 | 46 | 1 | 10/0,4 | 160 | 1 | 69 | 1993 | 0
687 | KTM | Şəmkir | Könüllü kəndi. Mustafanın evinin yanı | Kafi | 5040721 | 27 | 1 | 10/0,4 | 100 | 1 | 66 | 1963 | 0
688 | KTM | Şəmkir | Könüllü kəndi. Rəhimin evinin yanı | Kafi | 5040722 | 35 | 1 | 10/0,4 | 100 | 1 | 85 | 1998 | 0
689 | KTM | Şəmkir | Seyidkənd kəndi. Qafarın evinin yanı | Kafi | 5040723 | 56 | 1 | 10/0,4 | 160 | 1 | 84 | 1997 | 0
690 | KTM | Şəmkir | Seyidkənd kəndi. Məhərrəmin evinin yanı | Kafi | 5040724 | 27 | 1 | 10/0,4 | 100 | 1 | 66 | 2004 | 0
691 | KTM | Şəmkir | Könüllü kəndi. QAİ Eminin evinin yanı | Kafi | 5040725 | 46 | 1 | 10/0,4 | 160 | 1 | 69 | 1983 | 0
692 | KTM | Şəmkir | Seyidkənd kəndi. Seyidin evinin yanı | Kafi | 5040726 | 69 | 1 | 10/0,4 | 250 | 1 | 66 | 1989 | 0
693 | KTM | Şəmkir | Seyidkənd kəndi. 5 evlər | Kafi | 5040727 | 33 | 1 | 10/0,4 | 100 | 1 | 81 | 1987 | 0
694 | KTM | Şəmkir | Seyidkənd kəndi. Şökətin evinin yanı | Kafi | 5040728 | 25 | 3 | 10/0,4 | 100 | 1 | 68 | 1988 | 0
695 | KTM | Şəmkir | Seyidkənd kəndi. Pasyolka | Kafi | 5040729 | 72 | 1 | 10/0,4 | 250 | 1 | 69 | 1991 | 0
696 | KTM | Şəmkir | Təzəkənd kəndi. Namiqin evinin yanı | Kafi | 5040730 | 17 | 1 | 10/0,4 | 63 | 1 | 68 | 1997 | 0
697 | KTM | Şəmkir | Seyidkənd kəndi. H.Aslanov küçəsi | Kafi | 5040731 | 43 | 1 | 10/0,4 | 160 | 1 | 65 | 1992 | 0
698 | KTM | Şəmkir | Könüllü kəndi. Təzə məhlələr | Kafi | 5040732 | 30 | 0 | 10/0,4 | 100 | 1 | 71 | 1975 | 0
699 | KTM | Şəmkir | Seyidkənd kəndi. Seyidin evinin yanı | Kafi | 5040733 | 46 | 0 | 10/0,4 | 160 | 1 | 68 | 2002 | 0
700 | KTM | Şəmkir | Könüllü kəndi. Elpərəstin evinin yanı | Kafi | 5040734 | 118 | 0 | 10/0,4 | 400 | 1 | 69 | 1970 | 0
701 | KTM | Şəmkir | Könüllü kəndi. Nizaminin evinin yanı | Kafi | 5040735 | 29 | 0 | 10/0,4 | 100 | 1 | 68 | 1974 | 0
702 | KTM | Şəmkir | Könüllü kəndi. Kərimin evinin yanı | Kafi | 5040736 | 74 | 0 | 10/0,4 | 250 | 1 | 70 | 1973 | 0
703 | KTM | Şəmkir | Könüllü kəndi. Fərhadın evinin yanı | Kafi | 5040737 | 47 | 0 | 10/0,4 | 160 | 1 | 69 | 1988 | 0
704 | KTM | Şəmkir | Könüllü kəndi. Rəhimin evinin yanı | Kafi | 5040738 | 35 | 2 | 10/0,4 | 100 | 1 | 88 | 1987 | 0
705 | KTM | Şəmkir | Könüllü kəndi. Faiqin evinin yanı | Kafi | 5040739 | 70 | 1 | 10/0,4 | 250 | 1 | 67 | 1992 | 0
706 | KTM | Şəmkir | Könüllü kəndi. Həsənin evinin yanı | Kafi | 5040740 | 32 | 1 | 10/0,4 | 100 | 1 | 75 | 1999 | 0
707 | KTM | Şəmkir | Könüllü kəndi. Fərhadın evinin yanı | Kafi | 5040741 | 74 | 6 | 10/0,4 | 250 | 1 | 77 | 1988 | 0
708 | KTM | Şəmkir | Kür qəsəbəsi. M.Rəsulzadə küçəsi. | Kafi | 5040742 | 129 | 7 | 10/0,4 | 400 | 1 | 81 | 1991 | 0
709 | KTM | Şəmkir | Kür qəsəbəsi. Yanğın Söndürmə xidməti. | Kafi | 5040743 | 19 | 1 | 10/0,4 | 63 | 1 | 76 | 1991 | 0
710 | KTM | Şəmkir | Kür qəsəbəsi | Kafi | 5040744 | 147 | 15 | 10/0,4 | 630 | 1 | 70 | 1991 | 0
711 | KTM | Şəmkir | Kür qəsəbəsi | Kafi | 5040745 | 67 | 7 | 10/0,4 | 250 | 1 | 71 | 1976 | 0
712 | KTM | Şəmkir | Kür qəsəbəsi | Kafi | 5040747 | 69 | 9 | 10/0,4 | 250 | 1 | 76 | 1984 | 0
713 | KTM | Şəmkir | S.Vurğun küçəsi. Xəstəxananın yanı | Kafi | 5040748 | 45 | 5 | 10/0,4 | 160 | 1 | 75 | 1985 | 0
714 | KTM | Şəmkir | Kür qəsəbəsi. 28 May küçəsi. | Kafi | 5040749 | 189 | 10 | 10/0,4 | 630 | 1 | 75 | 1982 | 0
715 | KTM | Şəmkir | Kür qəsəbəsi. M.Rəsulzadə küçəsi. | Kafi | 5040750 | 185 | 23 | 10/0,4 | 630 | 1 | 80 | 1983 | 0
716 | KTM | Şəmkir | Kür qəsəbəsi. S.Vurğun küçəsi | Kafi | 5040751 | 191 | 2 | 10/0,4 | 630 | 1 | 72 | 1991 | 0
717 | KTM | Şəmkir | Kür qəsəbəsi | Kafi | 5040753 | 81 | 0 | 10/0,4 | 250 | 1 | 76 | 1988 | 0
718 | KTM | Şəmkir | Kür qəsəbəsi. Təbriz küçəsi | Kafi | 5040755 | 169 | 5 | 10/0,4 | 630 | 1 | 65 | 1977 | 0
719 | KTM | Şəmkir | Kür qəsəbəsi. Təzə məhlələr. Tofiqin evinin yanı | Kafi | 5040756 | 119 | 5 | 10/0,4 | 400 | 1 | 74 | 1984 | 0
720 | KTM | Şəmkir | Kür qəsəbəsi. Təzə məhlələr. Sultanın evinin yanı | Kafi | 5040757 | 131 | 0 | 10/0,4 | 400 | 1 | 77 | 1983 | 0
721 | KTM | Şəmkir | Kür qəsəbəsi. Təzə məhlələr. Sultanın evinin yanı | Kafi | 5040758 | 177 | 19 | 10/0,4 | 630 | 1 | 75 | 1989 | 0
722 | KTM | Şəmkir | Kür qəsəbəsi. S.Vurğun küçəsi. | Kafi | 5040759 | 205 | 5 | 6/0,4 | 1000 | 1 | 65 | 1975 | 0
723 | KTM | Şəmkir | Kür qəsəbəsi. S.Vurğun küçəsi. (Yataqxana) | Kafi | 5040760 | 235 | 9 | 6/0,4 | 1000 | 1 | 69 | 1987 | 0
724 | KTM | Şəmkir | Mahmudlu kəndi. 4-cü küçə. Müsaməddin evinin yanı | Kafi | 5040761 | 59 | 0 | 10/0,4 | 160 | 1 | 87 | 1977 | 0
725 | KTM | Şəmkir | Mahmudlu kəndi.1-ci küçə. Surxayın evinin yanı | Kafi | 5040762 | 42 | 2 | 10/0,4 | 160 | 1 | 65 | 1996 | 0
726 | KTM | Şəmkir | Mahmudlu kəndi. 4-cü küçəsi. Nəbinin evinin yanı | Kafi | 5040763 | 27 | 1 | 10/0,4 | 100 | 1 | 66 | 1965 | 0
727 | KTM | Şəmkir | Mahmudlu kəndi. 1-ci küçə. Bağçanın yanı | Kafi | 5040764 | 284 | 17 | 10/0,4 | 1000 | 1 | 72 | 1989 | 0
728 | KTM | Şəmkir | Mahmudlu kəndi. 2-ci küçə. Güllərin evinin yanı | Kafi | 5040765 | 34 | 1 | 10/0,4 | 100 | 1 | 83 | 1990 | 0
729 | KTM | Şəmkir | Mahmudlu kəndi. Eldarın evinin yanı | Kafi | 5040766 | 46 | 0 | 10/0,4 | 160 | 1 | 68 | 1964 | 0
730 | KTM | Şəmkir | Mahmudlu kəndi. 7-ci küçə. Rüfətin evinin yanı | Kafi | 5040767 | 46 | 0 | 10/0,4 | 160 | 1 | 68 | 1970 | 0
731 | KTM | Şəmkir | Mahmudlu kəndi. 7-ci küçə. Ramizin evinin yanı | Kafi | 5040768 | 29 | 0 | 10/0,4 | 100 | 1 | 68 | 1995 | 0
732 | KTM | Şəmkir | Mahmudlu kəndi. 3-cü küçəsi. Nüsrətin evinin yanı | Kafi | 5040769 | 15 | 0 | 10/0,4 | 40 | 1 | 88 | 1996 | 0
733 | KTM | Şəmkir | Mahmudlu kəndi. 5-ci küçə. Mələyin evinin yanı | Kafi | 5040770 | 84 | 0 | 10/0,4 | 250 | 1 | 79 | 1989 | 0
734 | KTM | Şəmkir | Qasım İsmayılov kəndi. Alimin evinin yanı | Kafi | 5040771 | 51 | 1 | 10/0,4 | 160 | 1 | 77 | 1970 | 0
735 | KTM | Şəmkir | Qasım İsmayılov kəndi. Elimin evinin yanı Məktəb | Kafi | 5040772 | 5 | 0 | 10/0,4 | 25 | 1 | 66 | 1973 | 0
736 | KTM | Şəmkir | Qasım İsmayılov kəndi. Ayazının evinin yanı | Kafi | 5040773 | 82 | 1 | 10/0,4 | 250 | 1 | 78 | 1989 | 0
737 | KTM | Şəmkir | Qasım İsmayılov kəndi. Mərdanın evinin yanı | Kafi | 5040774 | 34 | 2 | 10/0,4 | 100 | 1 | 86 | 1987 | 0
738 | KTM | Şəmkir | Qasım İsmayılov kəndi. Əmiraslanın evinin yanı | Kafi | 5040775 | 28 | 0 | 10/0,4 | 100 | 1 | 66 | 1981 | 0
739 | KTM | Şəmkir | Qasım İsmayılov kəndi. Key karus evinin yanı | Kafi | 5040776 | 33 | 3 | 10/0,4 | 100 | 1 | 86 | 1971 | 0
740 | KTM | Şəmkir | Qasım İsmayılov kəndi. Şakirin evinin yanı | Kafi | 5040777 | 19 | 1 | 10/0,4 | 63 | 1 | 76 | 1976 | 0
741 | KTM | Şəmkir | Qaracəmirli kəndi. işıqlanma Qədirin evinin yanı | Kafi | 5040778 | 74 | 2 | 10/0,4 | 250 | 1 | 72 | 1987 | 0
742 | KTM | Şəmkir | Qarallar kəndi. Eldarın evinin yanı | Kafi | 5040779 | 71 | 1 | 10/0,4 | 250 | 1 | 68 | 1966 | 0
743 | KTM | Şəmkir | Qarallar kəndi. Allahverdi evinin yanı | Kafi | 5040780 | 46 | 0 | 10/0,4 | 160 | 1 | 68 | 1974 | 0
744 | KTM | Şəmkir | Qasım İsmayılov kəndi. Qədirin evinin yanı | Kafi | 5040781 | 113 | 3 | 10/0,4 | 400 | 1 | 69 | 1976 | 0
745 | KTM | Şəmkir | Qasım İsmayılov kəndi. Rozanın evinin yanı | Kafi | 5040782 | 118 | 3 | 10/0,4 | 400 | 1 | 72 | 1989 | 0
746 | KTM | Şəmkir | Qasım İsmayılov kəndi. Rahibin evinin yanı | Kafi | 5040783 | 46 | 0 | 10/0,4 | 160 | 1 | 68 | 1985 | 0
747 | KTM | Şəmkir | Qasım İsmayılov kəndi. Aslanın evinin yanı | Kafi | 5040784 | 32 | 4 | 10/0,4 | 100 | 1 | 87 | 1986 | 0
748 | KTM | Şəmkir | Qasım İsmayılov kəndi. Afəlin evinin yanı | Kafi | 5040785 | 60 | 0 | 10/0,4 | 160 | 1 | 88 | 1986 | 0
749 | KTM | Şəmkir | Seyidkənd kəndi. Zülfüqarın evinin yanı | Kafi | 5040786 | 120 | 2 | 10/0,4 | 400 | 1 | 72 | 1984 | 0
750 | KTM | Şəmkir | Təzəkənd kəndi | Kafi | 5040787 | 81 | 3 | 10/0,4 | 250 | 1 | 80 | 1978 | 0
751 | KTM | Şəmkir | Təzəkənd kəndi | Kafi | 5040788 | 42 | 5 | 10/0,4 | 160 | 1 | 71 | 1985 | 0
752 | KTM | Şəmkir | Qapanlı kəndi. S.Hüseynov küçəsi. | Kafi | 5040789 | 27 | 1 | 10/0,4 | 100 | 1 | 66 | 1984 | 0
753 | KTM | Şəmkir | Qapanlı kəndi. Allahverdi evinin yanı | Kafi | 5040790 | 25 | 4 | 10/0,4 | 100 | 1 | 71 | 1980 | 0
754 | KTM | Şəmkir | Qapanlı kəndi. Bayramın evinin yanı | Kafi | 5040791 | 27 | 1 | 10/0,4 | 100 | 1 | 66 | 1975 | 0
755 | KTM | Şəmkir | Qapanlı kəndi. Z.Səmədov küçəsi. | Kafi | 5040792 | 30 | 3 | 10/0,4 | 100 | 1 | 79 | 1987 | 0
756 | KTM | Şəmkir | Qapanlı kəndi. Eldənizin mağazası. | Kafi | 5040794 | 33 | 0 | 10/0,4 | 100 | 1 | 78 | 1983 | 0
757 | KTM | Şəmkir | Qapanlı kəndi. Leylanın evinin yanı | Kafi | 5040795 | 29 | 0 | 10/0,4 | 100 | 1 | 68 | 1982 | 0
758 | KTM | Şəmkir | Qapanlı kəndi. İlhamın evinin yanı | Kafi | 5040796 | 126 | 3 | 10/0,4 | 400 | 1 | 76 | 1989 | 0
759 | KTM | Şəmkir | Qapanlı kəndi. Əbülfətin evinin yanı | Kafi | 5040797 | 19 | 0 | 10/0,4 | 63 | 1 | 71 | 1979 | 0
760 | KTM | Şəmkir | Qapanlı kəndi. Leylanın evinin yanı | Kafi | 5040798 | 29 | 0 | 10/0,4 | 100 | 1 | 68 | 1981 | 0
761 | KTM | Şəmkir | Qapanlı kəndi. Şirinin evinin yanı | Kafi | 5040799 | 114 | 0 | 10/0,4 | 400 | 1 | 67 | 1991 | 0
762 | KTM | Şəmkir | Qapanlı kəndi. Oktayın evinin yanı | Kafi | 5040800 | 68 | 19 | 10/0,4 | 250 | 1 | 86 | 1991 | 0
763 | KTM | Şəmkir | Qapanlı kəndi. Ə.Əliyev küçəsi. | Kafi | 5040801 | 31 | 2 | 10/0,4 | 100 | 1 | 79 | 1990 | 0
764 | KTM | Şəmkir | Qapanlı kəndi. Ə.Əliyev küçəsi. | Kafi | 5040802 | 80 | 0 | 10/0,4 | 250 | 1 | 75 | 1977 | 0
765 | KTM | Şəmkir | Qaracəmirli kəndi. N.Gəncəvi küçəsi. Buludun evinin yanı | Kafi | 5040803 | 46 | 0 | 10/0,4 | 160 | 1 | 68 | 1992 | 0
766 | KTM | Şəmkir | Qaracəmirli kəndi. 20 Yanvar küçəsi. Qalibin evinin yanı | Kafi | 5040804 | 45 | 1 | 10/0,4 | 160 | 1 | 68 | 1975 | 0
767 | KTM | Şəmkir | Qaracəmirli kəndi. 20 Yanvar küçəsi. Hamamın yanı | Kafi | 5040805 | 46 | 0 | 10/0,4 | 160 | 1 | 68 | 1978 | 0
768 | KTM | Şəmkir | Qaracəmirli kəndi. İbadın evinin yanı | Kafi | 5040806 | 125 | 1 | 10/0,4 | 400 | 1 | 74 | 2003 | 0
769 | KTM | Şəmkir | Qaracəmirli kəndi. S.Mustafayev küçəsi. | Kafi | 5040807 | 125 | 1 | 10/0,4 | 400 | 1 | 74 | 1993 | 0
770 | KTM | Şəmkir | Qaracəmirli kəndi. Dilbərin evinin yanı | Kafi | 5040808 | 11 | 2 | 10/0,4 | 40 | 1 | 79 | 1981 | 0
771 | KTM | Şəmkir | Qaracəmirli kəndi. S.Vurğun küçəsi. Alimin evinin yanı | Kafi | 5040809 | 46 | 0 | 10/0,4 | 160 | 1 | 68 | 1960 | 0
772 | KTM | Şəmkir | Qaracəmirli kəndi. 20 Yanvar küçəsi. Mərkəz | Kafi | 5040810 | 74 | 8 | 10/0,4 | 250 | 1 | 79 | 1985 | 0
773 | KTM | Şəmkir | Qaracəmirli kəndi. Hilalın evinin yanı | Kafi | 5040811 | 25 | 5 | 10/0,4 | 100 | 1 | 74 | 1991 | 0
774 | KTM | Şəmkir | Qaracəmirli kəndi. Şiraslanın evinin yanı | Kafi | 5040812 | 126 | 2 | 10/0,4 | 400 | 1 | 76 | 1986 | 0
775 | KTM | Şəmkir | Qaracəmirli kəndi. Alimin evinin yanı | Kafi | 5040813 | 71 | 7 | 10/0,4 | 250 | 1 | 75 | 1976 | 0
776 | KTM | Şəmkir | Qaracəmirli kəndi. İ.Mamedov küçəsi | Kafi | 5040814 | 29 | 0 | 10/0,4 | 100 | 1 | 68 | 1986 | 0
777 | KTM | Şəmkir | Qaracəmirli kəndi. M.Fizuli küçəsi. | Kafi | 5040815 | 84 | 1 | 10/0,4 | 250 | 1 | 80 | 1977 | 0
778 | KTM | Şəmkir | Qaracəmirli kəndi. Telmanın evinin yanı | Kafi | 5040816 | 29 | 0 | 10/0,4 | 100 | 1 | 68 | 1979 | 0
779 | KTM | Şəmkir | Qaracəmirli kəndi. Köçərin evinin yanı | Kafi | 5040817 | 46 | 0 | 10/0,4 | 160 | 1 | 68 | 1980 | 0
780 | KTM | Şəmkir | Qaracəmirli kəndi. N.Gəncəvi küçəsi. Bağırın evinin yanı | Kafi | 5040818 | 11 | 0 | 10/0,4 | 40 | 1 | 65 | 1991 | 0
781 | KTM | Şəmkir | Qaracəmirli kəndi. İ.Şıxlı küçəsi. Əmirxan evinin yanı | Kafi | 5040819 | 29 | 0 | 10/0,4 | 100 | 1 | 68 | 1978 | 0
782 | KTM | Şəmkir | Qaracəmirli kəndi. İ.Qayibov küçəsi. Çiçəyin evinin yanı | Kafi | 5040820 | 81 | 1 | 10/0,4 | 250 | 1 | 77 | 1972 | 0
783 | KTM | Şəmkir | Qaracəmirli kəndi. H.Aslanov küçəsi. Etibarın evinin yanı | Kafi | 5040821 | 46 | 0 | 10/0,4 | 160 | 1 | 68 | 1987 | 0
784 | KTM | Şəmkir | Qaracəmirli kəndi. Köhnə xırmanın içi | Kafi | 5040822 | 29 | 0 | 10/0,4 | 100 | 1 | 68 | 1989 | 0
785 | KTM | Şəmkir | Könüllü kəndi. Eyvazın evinin yanı | Kafi | 5040823 | 93 | 0 | 10/0,4 | 250 | 1 | 88 | 1993 | 0
786 | KTM | Şəmkir | Qaracəmirli kəndi. Marifin evinin yanı | Kafi | 5040824 | 36 | 0 | 10/0,4 | 100 | 1 | 85 | 1963 | 0
787 | KTM | Şəmkir | Təzəkənd kəndi. Sabirin evinin yanı | Kafi | 5040825 | 106 | 25 | 10/0,4 | 400 | 1 | 81 | 1985 | 0
788 | KTM | Şəmkir | Düzqışlaq kəndi. | Kafi | 5040826 | 42 | 5 | 10/0,4 | 160 | 1 | 71 | 1999 | 0
789 | KTM | Şəmkir | Düzqışlaq kəndi | Kafi | 5040827 | 135 | 7 | 10/0,4 | 400 | 1 | 85 | 1980 | 0
790 | KTM | Şəmkir | Yeni Yol kəndi. Vaqifin evinin yanı | Kafi | 5040828 | 27 | 1 | 10/0,4 | 100 | 1 | 66 | 1979 | 0
791 | KTM | Şəmkir | Düzqışlaq kəndi. | Kafi | 5040829 | 81 | 1 | 10/0,4 | 250 | 1 | 77 | 2002 | 0
792 | KTM | Şəmkir | Düzqışlaq kəndi. Saləddinin evinin yanı | Kafi | 5040830 | 21 | 0 | 10/0,4 | 63 | 1 | 78 | 1999 | 0
793 | KTM | Şəmkir | Təzəkənd kəndi. Çörək sexinin yanı | Kafi | 5040831 | 177 | 10 | 10/0,4 | 630 | 1 | 71 | 1985 | 0
794 | KTM | Şəmkir | Qarallar kəndi. Namikin evinin yanı | Kafi | 5040832 | 33 | 2 | 10/0,4 | 100 | 1 | 84 | 1975 | 0
795 | KTM | Şəmkir | Qılıncbəyli kəndi. Qiyasın evinin yanı | Kafi | 5040833 | 27 | 1 | 10/0,4 | 100 | 1 | 66 | 1998 | 0
796 | KTM | Şəmkir | Düzqışlaq kəndi. valodun evinin yanı | Kafi | 5040834 | 77 | 2 | 10/0,4 | 250 | 1 | 75 | 1989 | 0
797 | KTM | Şəmkir | Yeni Yol kəndi. Valodun evinin yanı. | Kafi | 5040835 | 196 | 1 | 10/0,4 | 630 | 1 | 74 | 1980 | 0
798 | KTM | Şəmkir | Düzqışlaq kəndi. Səmədin evinin yanı | Kafi | 5040836 | 157 | 8 | 10/0,4 | 630 | 1 | 67 | 1998 | 0
799 | KTM | Şəmkir | Düzqışlaq kəndi. Çörək sex.yanı | Kafi | 5040837 | 73 | 1 | 10/0,4 | 250 | 1 | 70 | 2002 | 0
800 | KTM | Şəmkir | Yeni Yol kəndi. Qərənfil evinin yanı. | Kafi | 5040838 | 76 | 0 | 10/0,4 | 250 | 1 | 72 | 1982 | 0
801 | KTM | Şəmkir | Qarabağlılar kəndi. Bəhmanın evinin yanı | Kafi | 5040839 | 32 | 0 | 10/0,4 | 100 | 1 | 75 | 1972 | 0
802 | KTM | Şəmkir | Yeni Yol kəndi. Səlimin evinin yanı | Kafi | 5040840 | 35 | 0 | 10/0,4 | 100 | 1 | 82 | 1986 | 0
803 | KTM | Şəmkir | Füzuli kəndi. Nürəddinin evinin yanı | Kafi | 5040841 | 29 | 0 | 10/0,4 | 100 | 1 | 68 | 2003 | 0
804 | KTM | Şəmkir | Füzuli kəndi. Fərruxun evinin yanı | Kafi | 5040842 | 177 | 0 | 10/0,4 | 630 | 1 | 66 | 1985 | 0
805 | KTM | Şəmkir | Füzuli kəndi. Mahirin evinin yanı | Kafi | 5040843 | 90 | 1 | 10/0,4 | 320 | 1 | 67 | 1991 | 0
806 | KTM | Şəmkir | Füzuli kəndi. Sahibin evinin yanı | Kafi | 5040844 | 191 | 1 | 10/0,4 | 630 | 1 | 72 | 1988 | 0
807 | KTM | Şəmkir | Yeni Yol kəndi. Xıdırın evinin yanı | Kafi | 5040845 | 19 | 0 | 10/0,4 | 63 | 1 | 71 | 1983 | 0
808 | KTM | Şəmkir | Təzəkənd kəndi. Musanın evinin yanı | Kafi | 5040846 | 27 | 1 | 10/0,4 | 100 | 1 | 66 | 1999 | 0
809 | KTM | Şəmkir | Yeni Yol kəndi. Hümbətin evinin yanı | Kafi | 5040847 | 128 | 0 | 10/0,4 | 400 | 1 | 75 | 1985 | 0
810 | KTM | Şəmkir | Füzuli kəndi. Orucun evinin yanı | Kafi | 5040848 | 76 | 0 | 10/0,4 | 250 | 1 | 72 | 1991 | 0
811 | KTM | Şəmkir | Təzəkənd kəndi. Əliquzunun evinin yanı | Kafi | 5040849 | 123 | 0 | 10/0,4 | 400 | 1 | 72 | 1994 | 0
812 | KTM | Şəmkir | S.Vurğun küçəsi. Çingizin evinin yanı | Kafi | 5040850 | 122 | 0 | 10/0,4 | 400 | 1 | 72 | 1998 | 0
813 | KTM | Şəmkir | S.Vurğun küçəsi | Kafi | 5040851 | 130 | 2 | 10/0,4 | 400 | 1 | 78 | 1976 | 0
814 | KTM | Şəmkir | S.Vurğun küçəsi. Rəfiqənin evinin yanı | Kafi | 5040852 | 46 | 0 | 10/0,4 | 160 | 1 | 68 | 1979 | 0
815 | KTM | Şəmkir | S.Vurğun küçəsi. Qaranın ev yanı | Kafi | 5040853 | 46 | 0 | 10/0,4 | 160 | 1 | 68 | 2004 | 0
816 | KTM | Şəmkir | Kür qəsəbəsi. Təzə məhlələr | Kafi | 5040854 | 91 | 2 | 10/0,4 | 250 | 1 | 88 | 1994 | 0
817 | KTM | Şəmkir | S.Vurğun küçəsi. Qəbristanlığın yanı | Kafi | 5040855 | 119 | 5 | 10/0,4 | 400 | 1 | 74 | 1971 | 0
818 | KTM | Şəmkir | Bitdili kəndi. Etibarın evinin yanı | Kafi | 5040856 | 192 | 0 | 10/0,4 | 630 | 1 | 72 | 1985 | 0
819 | KTM | Şəmkir | Bitdili kəndiəndi. Nurunun evinin yanı | Kafi | 5040857 | 127 | 0 | 10/0,4 | 400 | 1 | 75 | 1989 | 0
820 | KTM | Şəmkir | Bitdili kəndi. Məhərrəmin evinin yanı | Kafi | 5040858 | 46 | 0 | 10/0,4 | 160 | 1 | 68 | 1997 | 0
821 | KTM | Şəmkir | Bitdili kəndi. Səbuhinin evinin yanı | Kafi | 5040859 | 117 | 1 | 10/0,4 | 400 | 1 | 70 | 1992 | 0
822 | KTM | Şəmkir | Bitdili kəndi. Qəbristanlığın yanı | Kafi | 5040860 | 119 | 0 | 10/0,4 | 400 | 1 | 70 | 1986 | 0
823 | KTM | Şəmkir | Bitdili kəndi. | Kafi | 5040861 | 116 | 0 | 10/0,4 | 400 | 1 | 68 | 1990 | 0
824 | KTM | Şəmkir | Bitdili kəndi. Əkbərin evinin yanı | Kafi | 5040862 | 76 | 1 | 10/0,4 | 250 | 1 | 73 | 1997 | 0
825 | KTM | Şəmkir | Bitdili kəndiəndi. Şirinin evinin yanı | Kafi | 5040863 | 128 | 1 | 10/0,4 | 400 | 1 | 76 | 1980 | 0
826 | KTM | Şəmkir | Bitdili kəndi. Əlinin evinin yanı - Əhali | Kafi | 5040865 | 46 | 0 | 10/0,4 | 160 | 1 | 68 | 1987 | 0
827 | KTM | Şəmkir | Ceyran cöl Yataq Ferma Fizi | Kafi | 5040866 | 28 | 0 | 10/0,4 | 100 | 1 | 66 | 2001 | 0
828 | KTM | Şəmkir | Ceyran cöl Yataq Ferma Misir | Kafi | 5040867 | 19 | 0 | 10/0,4 | 63 | 1 | 71 | 1991 | 0
829 | KTM | Şəmkir | Ceyran cöl Ceyrançöl qəsəbəsi | Kafi | 5040868 | 19 | 1 | 10/0,4 | 63 | 1 | 76 | 1986 | 0
830 | KTM | Şəmkir | Təzəkənd kəndi. Həmzənin evinin yanı | Kafi | 5040869 | 46 | 1 | 10/0,4 | 160 | 1 | 69 | 1980 | 0
831 | KTM | Şəmkir | Şəmkir şəhəri. H.Əliyev pr. Vergi idarəsi | Kafi | 5040870 | 46 | 1 | 10/0,4 | 160 | 1 | 69 | 2006 | 0
832 | KTM | Şəmkir | Şəmkir şəhəri. İpək yolu SKTP | Kafi | 5040871 | 84 | 5 | 10/0,4 | 250 | 1 | 85 | 2006 | 0
833 | KTM | Şəmkir | Şəmkir şəhəri. 4 yol küçəsi | Əla | 5040872 | 42 | 15 | 10/0,4 | 160 | 1 | 89 | 2017 | 0
834 | KTM | Şəmkir | Şəmkir şəhəri. Müzeyin yanı | Kafi | 5040873 | 77 | 3 | 10/0,4 | 250 | 1 | 76 | 2006 | 0
835 | KTM | Şəmkir | Yeni Həyat kəndi. Su İdarəsinin yanı | Kafi | 5040874 | 26 | 6 | 10/0,4 | 100 | 1 | 79 | 2006 | 0
836 | KTM | Şəmkir | Şəmkir şəhəri. Türklər qəsəbəsi | Kafi | 5040875 | 71 | 4 | 10/0,4 | 250 | 1 | 72 | 2008 | 0
837 | KTM | Şəmkir | Aşağı Seyfəlli kəndi. Təzə 2007-ci il | Kafi | 5040876 | 25 | 4 | 10/0,4 | 100 | 1 | 71 | 2006 | 0
838 | KTM | Şəmkir | Muxtariyə kəndi. Fermanın yanı | Kafi | 5040877 | 78 | 7 | 10/0,4 | 250 | 1 | 82 | 2006 | 0
839 | KTM | Şəmkir | Şəmkir şəhəri. SQİİ | Kafi | 5048487 | 0 | 1 | 10/0,4 | 63 | 1 | 65 | 2016 | 0 | Subartezian TM
840 | KTM | Şəmkir | Muxtariyə kəndi. Siyavuşun evinin yanı | Kafi | 5040879 | 32 | 1 | 10/0,4 | 100 | 1 | 78 | 2006 | 0
841 | KTM | Şəmkir | Şəmkir şəhəri. Arxın altı | Kafi | 5040880 | 67 | 16 | 10/0,4 | 250 | 1 | 82 | 2008 | 0
842 | KTM | Şəmkir | Abbaslı kəndi. Nərimanın evinin yanı | Kafi | 5040881 | 46 | 0 | 10/0,4 | 160 | 1 | 68 | 1995 | 0
843 | KTM | Şəmkir | Abbaslı kəndi. Məşdinin evinin yanı | Kafi | 5040882 | 76 | 0 | 10/0,4 | 250 | 1 | 72 | 1998 | 0
844 | KTM | Şəmkir | Abbaslı kəndi. Vaqifin evinin yanı | Kafi | 5040883 | 29 | 0 | 10/0,4 | 100 | 1 | 68 | 1995 | 0
845 | KTM | Şəmkir | İrmaşlı kəndi. Park Ələsgərli | Kafi | 5040884 | 133 | 7 | 10/0,4 | 400 | 1 | 83 | 1990 | 0
846 | KTM | Şəmkir | Zəyəm Bazarı. Nazimin evinin yanı | Kafi | 5040885 | 19 | 1 | 10/0,4 | 63 | 1 | 76 | 1992 | 0
847 | KTM | Şəmkir | Ələsgərli kəndi. Tofiq işıqlanma | Kafi | 5040886 | 11 | 0 | 10/0,4 | 40 | 1 | 65 | 1996 | 0
848 | KTM | Şəmkir | Mahmudlu kəndi. SQİİ | Kafi | 5048486 | 0 | 1 | 10/0,4 | 63 | 1 | 67 | 2016 | 0 | Subartezian TM
849 | KTM | Şəmkir | Muxtariyyə kəndi. SQİİ | Kafi | 5048485 | 0 | 1 | 10/0,4 | 63 | 1 | 66 | 2016 | 0 | Subartezian TM
850 | KTM | Şəmkir | Könüllü kəndi. SQİİ | Kafi | 5048484 | 0 | 1 | 10/0,4 | 63 | 1 | 67 | 2016 | 0 | Subartezian TM
851 | KTM | Şəmkir | Könüllü kəndi. SQİİ | Kafi | 5048483 | 0 | 1 | 10/0,4 | 63 | 1 | 65 | 2016 | 0 | Subartezian TM
852 | KTM | Şəmkir | İrmaşlı kəndi. SQİİ | Kafi | 5048482 | 0 | 1 | 10/0,4 | 63 | 1 | 66 | 2016 | 0 | Subartezian TM
853 | KTM | Şəmkir | Zəyəm Cırdaxan kəndi. SQİİ | Kafi | 5048481 | 0 | 1 | 10/0,4 | 63 | 1 | 67 | 2016 | 0 | Subartezian TM
854 | KTM | Şəmkir | Şəmkir şəhəri. Hidayətin evinin yanı. S/A. SQİİ | Kafi | 5043048 | 0 | 2 | 10/0,4 | 40 | 1 | 71 | 1998 | 0
855 | KTM | Şəmkir | Düyərli kəndi. SQİİ | Kafi | 5048480 | 0 | 1 | 10/0,4 | 63 | 1 | 67 | 2016 | 0 | Subartezian TM
856 | KTM | Şəmkir | Düyərli kəndi. SQİİ | Kafi | 5048479 | 0 | 1 | 10/0,4 | 63 | 1 | 67 | 2016 | 0 | Subartezian TM
857 | KTM | Şəmkir | Çınarlı qəsəbəsi SQİİ | Kafi | 5048478 | 0 | 1 | 10/0,4 | 63 | 1 | 65 | 2016 | 0 | Subartezian TM
858 | KTM | Şəmkir | Aşağı Seyfəlli kəndi. SQİİ | Kafi | 5048477 | 0 | 1 | 10/0,4 | 63 | 1 | 65 | 2016 | 0 | Subartezian TM
859 | KTM | Şəmkir | Çınarlı qəsəbəsi SQİİ | Kafi | 5048476 | 0 | 1 | 10/0,4 | 63 | 1 | 67 | 2016 | 0 | Subartezian TM
860 | KTM | Şəmkir | Çınarlı qəsəbəsi SQİİ | Kafi | 5048475 | 0 | 1 | 10/0,4 | 63 | 1 | 67 | 2016 | 0 | Subartezian TM
861 | KTM | Şəmkir | Muxtariyyat Bələdiyyəsi. S/A | Kafi | 5048457 | 0 | 1 | 10/0,4 | 63 | 1 | 66 | 2015 | 0 | Subartezian TM
862 | KTM | Şəmkir | Seyfəlli kəndi. Qurbanovun evinin yanı. S/A | Kafi | 5048450 | 0 | 1 | 10/0,4 | 63 | 1 | 66 | 2015 | 0 | Subartezian TM
863 | KTM | Şəmkir | Seyfəlli kəndi. Məmmədov Ramazan evinin yanı. S/A | Kafi | 5048449 | 0 | 1 | 10/0,4 | 63 | 1 | 65 | 2015 | 0 | Subartezian TM
864 | KTM | Şəmkir | Posanlı kəndi. (Muxtariyyə kəndi) SQİİ | Kafi | 5048448 | 0 | 1 | 10/0,4 | 63 | 1 | 65 | 2015 | 0 | Subartezian TM
865 | KTM | Şəmkir | Seyfəlli kəndi. Qafarov Mərdanın evinin yanı. S/A | Kafi | 5048447 | 0 | 1 | 10/0,4 | 63 | 1 | 67 | 2015 | 0 | Subartezian TM
866 | KTM | Şəmkir | Mahmudlu kəndi. SQİİ | Kafi | 5048446 | 0 | 1 | 10/0,4 | 63 | 1 | 66 | 2015 | 0 | Subartezian TM
867 | KTM | Şəmkir | Dəllər Cəyir kəndi. SQİİ | Kafi | 5048445 | 0 | 1 | 10/0,4 | 63 | 1 | 67 | 2015 | 0 | Subartezian TM
868 | KTM | Şəmkir | Keçili kəndi. SQİİ | Kafi | 5048444 | 0 | 1 | 10/0,4 | 63 | 1 | 66 | 2015 | 0 | Subartezian TM
869 | KTM | Şəmkir | Aşağı Seyfəlli kəndi. SQİİ | Kafi | 5048443 | 0 | 1 | 10/0,4 | 63 | 1 | 67 | 2015 | 0 | Subartezian TM
870 | KTM | Şəmkir | Sabirkənd kəndi. SQİİ | Kafi | 5048441 | 0 | 1 | 10/0,4 | 63 | 1 | 65 | 2015 | 0 | Subartezian TM
871 | KTM | Şəmkir | Şəmkir şəhəri. S/A. Tofiqin evinin yanı | Kafi | 5043131 | 0 | 2 | 10/0,4 | 40 | 1 | 71 | 1998 | 0
872 | KTM | Şəmkir | Zəyəm qəsəbəsi. SQİİ | Kafi | 5048440 | 0 | 1 | 10/0,4 | 63 | 1 | 66 | 2015 | 0 | Subartezian TM
873 | KTM | Şəmkir | Zəyəm Cırdaxan kəndi. SQİİ | Kafi | 5048439 | 0 | 1 | 10/0,4 | 63 | 1 | 67 | 2015 | 0 | Subartezian TM
874 | KTM | Şəmkir | Qılınçbəyli kəndi. SQİİ | Kafi | 5048438 | 0 | 1 | 10/0,4 | 63 | 1 | 65 | 2015 | 0 | Subartezian TM
875 | KTM | Şəmkir | Qasım İsmayılov kəndi, SQİİ | Kafi | 5048437 | 0 | 1 | 10/0,4 | 63 | 1 | 67 | 2015 | 0 | Subartezian TM
876 | KTM | Şəmkir | Qaracəmirli kəndi. SQİİ | Kafi | 5048436 | 0 | 1 | 10/0,4 | 63 | 1 | 65 | 2015 | 0 | Subartezian TM
877 | KTM | Şəmkir | Qaracəmirli kəndi. SQİİ quyu bərpası, 04/331 | Kafi | 5048422 | 0 | 1 | 10/0,4 | 63 | 1 | 67 | 2014 | 0 | Subartezian TM
878 | KTM | Şəmkir | Qapanlı kəndi. SQİİ quyu bərpası, 04/337 | Kafi | 5048421 | 0 | 1 | 10/0,4 | 63 | 1 | 66 | 2014 | 0 | Subartezian TM
879 | KTM | Şəmkir | Qılınçbəyli kəndi. SQİİ quyu bərpası, 35/22 | Kafi | 5048420 | 0 | 1 | 10/0,4 | 63 | 1 | 67 | 2014 | 0 | Subartezian TM
880 | KTM | Şəmkir | Daşbulaq kəndi. Sabahəddinin -S/A SQII | Kafi | 5043181 | 0 | 2 | 10/0,4 | 100 | 1 | 66 | 1983 | 0 | Subartezian TM
881 | KTM | Şəmkir | Dəllər Cəyir kəndi. 04/388, S/A | Kafi | 5048418 | 0 | 1 | 10/0,4 | 63 | 1 | 67 | 2014 | 0 | Subartezian TM
882 | KTM | Şəmkir | Düyərli kəndi. BN-8, S/A | Kafi | 5048417 | 0 | 1 | 10/0,4 | 63 | 1 | 67 | 2014 | 0 | Subartezian TM
883 | KTM | Şəmkir | Düyərli kəndi. 04/38, S/A | Kafi | 5048416 | 0 | 1 | 10/0,4 | 63 | 1 | 65 | 2014 | 0 | Subartezian TM
884 | KTM | Şəmkir | Mahmudlu kəndi. Vəliyev Namiqin evinin yanı. S/A, istixana | Kafi | 5048410 | 0 | 1 | 10/0,4 | 160 | 1 | 66 | 2014 | 0 | Subartezian TM
885 | KTM | Şəmkir | İrmaşlı kəndi, Məsimovun evinin yanı Eldar istilikxana | Kafi | 5048409 | 0 | 1 | 10/0,4 | 160 | 1 | 66 | 2014 | 0 | Subartezian TM
886 | KTM | Şəmkir | Dəllər Cırdaxan kəndi. Azikin evinin yanı | Kafi | 5043213 | 1 | 4 | 10/0,4 | 100 | 1 | 66 | 1988 | 0 | Subartezian TM
887 | KTM | Şəmkir | Çinarlı kəndi, "AzMelSuTəs"ASC S/A | Kafi | 5048383 | 0 | 1 | 10/0,4 | 25 | 1 | 66 | 2013 | 0 | Subartezian TM
888 | KTM | Şəmkir | Zəyəm qəsəbəsi. AzdövsutəsLayihə S/A | Kafi | 5048382 | 0 | 1 | 10/0,4 | 63 | 1 | 66 | 2013 | 0 | Subartezian TM
889 | KTM | Şəmkir | Bayramlı kəndi. "AzMelSuTəs" ASC S/A | Kafi | 5048381 | 0 | 1 | 10/0,4 | 63 | 1 | 66 | 2013 | 0 | Subartezian TM
890 | KTM | Şəmkir | Düyərli kəndi. "AzMelSuTəs"ASC S/A | Kafi | 5048380 | 0 | 1 | 10/0,4 | 63 | 1 | 67 | 2013 | 0 | Subartezian TM
891 | KTM | Şəmkir | Abbaslı kəndi. "AzMelSuTəs" ASC S/A | Kafi | 5048379 | 0 | 1 | 10/0,4 | 63 | 1 | 65 | 2013 | 0 | Subartezian TM
892 | KTM | Şəmkir | Sabirkənd kəndi. "AzMelSuTəs" ASC S/A | Kafi | 5048378 | 0 | 1 | 10/0,4 | 63 | 1 | 65 | 2013 | 0 | Subartezian TM
893 | KTM | Şəmkir | Sarıtəpə kəndi. "AzMelSuTəs"ASC S/A | Kafi | 5048377 | 0 | 1 | 10/0,4 | 63 | 1 | 67 | 2013 | 0 | Subartezian TM
894 | KTM | Şəmkir | Dəllər Cırdaxan kəndi. Azikin evinin yanı -S/A | Kafi | 5043214 | 0 | 1 | 10/0,4 | 63 | 1 | 66 | 1998 | 0 | Subartezian TM
895 | KTM | Şəmkir | Mahmudlu kəndi. SQİİ. Quyu bərpası | Kafi | 5048354 | 0 | 1 | 10/0,4 | 63 | 1 | 66 | 2013 | 0 | Subartezian TM
896 | KTM | Şəmkir | Çaparlı kəndi. SQİİ quyu bərpası | Kafi | 5048353 | 0 | 1 | 10/0,4 | 63 | 1 | 67 | 2013 | 0 | Subartezian TM
897 | KTM | Şəmkir | Dəllər Cəyir kəndi. SQİİ quyu bərpası | Kafi | 5048352 | 0 | 1 | 10/0,4 | 63 | 1 | 65 | 2013 | 0 | Subartezian TM
898 | KTM | Şəmkir | Dəllər Cəyir kəndi. SQİİ quyu bərpası | Kafi | 5048351 | 0 | 1 | 10/0,4 | 63 | 1 | 65 | 2013 | 0 | Subartezian TM
899 | KTM | Şəmkir | Düyərli kəndi. SQİİ quyu bərpası | Kafi | 5048350 | 0 | 1 | 10/0,4 | 63 | 1 | 67 | 2013 | 0 | Subartezian TM
900 | KTM | Şəmkir | Qılınçbəyli kəndi. SQİİ quyu bərpası | Kafi | 5048349 | 0 | 1 | 10/0,4 | 63 | 1 | 66 | 2013 | 0 | Subartezian TM
901 | KTM | Şəmkir | Zəyəm qəsəbəsi. Mahmudov Murad S/A | Kafi | 5048346 | 0 | 1 | 10/0,4 | 63 | 1 | 67 | 2013 | 0 | Subartezian TM
902 | KTM | Şəmkir | İrmaşlı kəndi. Rüstəmov Namazın evinin yanı. S/A | Kafi | 5048345 | 0 | 1 | 10/0,4 | 63 | 1 | 66 | 2013 | 0 | Subartezian TM
903 | KTM | Şəmkir | Seyidkənd kəndi. SQİİ quyu bərpası | Kafi | 5048344 | 0 | 1 | 10/0,4 | 63 | 1 | 67 | 2012 | 0 | Subartezian TM
904 | KTM | Şəmkir | Düyərli kəndi. Süleymanov Qədir Ziyəddin oğlu S/A | Kafi | 5048342 | 0 | 1 | 10/0,4 | 63 | 1 | 65 | 2013 | 0 | Subartezian TM
905 | KTM | Şəmkir | Şəmkir şəhəri. Xırman yeri. SİQİ | Kafi | 5048339 | 0 | 1 | 10/0,4 | 63 | 1 | 66 | 2013 | 0 | Subartezian TM
906 | KTM | Şəmkir | Posanlı kəndi. S/A. Azdövsutəhslayihə | Kafi | 5048337 | 0 | 1 | 10/0,4 | 63 | 1 | 67 | 2013 | 0 | Subartezian TM
907 | KTM | Şəmkir | Qaracəmirli kəndi. SQİİ quyu bərpası | Kafi | 5048314 | 0 | 1 | 10/0,4 | 63 | 1 | 67 | 2012 | 0 | Subartezian TM
908 | KTM | Şəmkir | Dəllər Cırdaxan kəndi. Bəhramın - ferması | Kafi | 5043215 | 0 | 2 | 10/0,4 | 100 | 1 | 66 | 1978 | 0 | Subartezian TM
909 | KTM | Şəmkir | Çaparlı kəndi. SQİİ quyu bərpası | Kafi | 5048311 | 0 | 1 | 10/0,4 | 63 | 1 | 67 | 2012 | 0 | Subartezian TM
910 | KTM | Şəmkir | Muxtariyyə kəndi. Qurbanov Oqtayın evinin yanı S/A | Kafi | 5048284 | 0 | 1 | 10/0,4 | 63 | 1 | 67 | 2012 | 0 | Subartezian TM
911 | KTM | Şəmkir | Bayramlı kəndi. S/A | Kafi | 5048282 | 0 | 1 | 10/0,4 | 63 | 1 | 66 | 2012 | 0 | Subartezian TM
912 | KTM | Şəmkir | Düyərli kəndi. S/A | Kafi | 5048281 | 0 | 1 | 10/0,4 | 63 | 1 | 66 | 2012 | 0 | Subartezian TM
913 | KTM | Şəmkir | Subartezian SQİİ | Kafi | 5048278 | 0 | 1 | 10/0,4 | 63 | 1 | 67 | 2012 | 0 | Subartezian TM
914 | KTM | Şəmkir | Düyərli kəndi. Məmmədov Kərim S/A | Kafi | 5048254 | 0 | 1 | 10/0,4 | 63 | 1 | 65 | 2011 | 0 | Subartezian TM
915 | KTM | Şəmkir | S/A SQİİ | Kafi | 5048246 | 0 | 1 | 10/0,4 | 63 | 1 | 67 | 2006 | 0 | Subartezian TM
916 | KTM | Şəmkir | Dəllər qəsəbəsi. S/A | Kafi | 5048209 | 0 | 1 | 10/0,4 | 63 | 1 | 65 | 2006 | 0 | Subartezian TM
917 | KTM | Şəmkir | Dəllər qəsəbəsi. Rəşid - S/A | Kafi | 5048208 | 0 | 1 | 10/0,4 | 63 | 1 | 67 | 2006 | 0 | Subartezian TM
918 | KTM | Şəmkir | İrmaşlı kəndi. Tahirin evinin yanı. S/A( Xanbuta) | Kafi | 5048200 | 0 | 1 | 10/0,4 | 63 | 1 | 66 | 2009 | 0 | Subartezian TM
919 | KTM | Şəmkir | Zəyəm Cırdaxan kəndi. S/A (0463) SQİİ y/s-nın yanı | Kafi | 5048199 | 0 | 1 | 10/0,4 | 63 | 1 | 67 | 1962 | 0 | Subartezian TM
920 | KTM | Şəmkir | Seyidkənd kəndi. Azərsun S/A | Kafi | 5048196 | 0 | 1 | 10/0,4 | 40 | 1 | 66 | 2009 | 0 | Subartezian TM
921 | KTM | Şəmkir | Seyfəlli kəndi. Mübarizin evinin yanı. S/A | Kafi | 5048195 | 0 | 1 | 10/0,4 | 63 | 1 | 67 | 2009 | 0 | Subartezian TM
922 | KTM | Şəmkir | Şəmkir şəhəri. Yolçunun evinin yanı. S/A SQİİ | Kafi | 5048192 | 0 | 1 | 10/0,4 | 40 | 1 | 66 | 2006 | 0 | Subartezian TM
923 | KTM | Şəmkir | Sarıtəpə kəndi. SQİİ | Kafi | 5048176 | 0 | 1 | 10/0,4 | 63 | 1 | 65 | 2008 | 0 | Subartezian TM
924 | KTM | Şəmkir | Mahmudlu kəndi. S/A Maisin evinin yanı | Kafi | 5048175 | 0 | 1 | 10/0,4 | 63 | 1 | 67 | 2007 | 0 | Subartezian TM
925 | KTM | Şəmkir | Mahmudlu kəndi. S/A İspəndiyarın evinin yanı | Kafi | 5048174 | 0 | 1 | 10/0,4 | 63 | 1 | 66 | 2008 | 0 | Subartezian TM
926 | KTM | Şəmkir | Mahmudlu kəndi. Saarifin evinin yanı. S/A | Kafi | 5048164 | 0 | 1 | 10/0,4 | 63 | 1 | 67 | 2007 | 0 | Subartezian TM
927 | KTM | Şəmkir | Şəmkir şəhəri. Hadının evinin yanı. S/A. SQİİ | Kafi | 5048161 | 0 | 1 | 10/0,4 | 40 | 1 | 66 | 2007 | 0 | Subartezian TM
928 | KTM | Şəmkir | Çaparlı kəndi. Namiqin evinin yanı. S/A | Kafi | 5048146 | 0 | 1 | 10/0,4 | 63 | 1 | 66 | 2001 | 0 | Subartezian TM
929 | KTM | Şəmkir | Şəmkir şəhəri. Nasos | Kafi | 5048129 | 0 | 1 | 10/0,4 | 160 | 1 | 66 | 1985 | 0 | Subartezian TM
930 | KTM | Şəmkir | Qaracəmirli kəndi. Ruslanın evinin yanı. S/A | Kafi | 5048117 | 0 | 1 | 10/0,4 | 63 | 1 | 67 | 1988 | 0 | Subartezian TM
931 | KTM | Şəmkir | Qılıncbəyli kəndi. Qiyasın evinin yanı. S/A | Kafi | 5048113 | 0 | 2 | 10/0,4 | 63 | 1 | 69 | 2004 | 0 | Subartezian TM
932 | KTM | Şəmkir | Füzuli kəndi. Emoşun evinin yanı. S/A | Kafi | 5048107 | 0 | 1 | 10/0,4 | 25 | 1 | 68 | 1988 | 0 | Subartezian TM
933 | KTM | Şəmkir | Füzuli kəndi. Emoşun evinin yanı. S/A | Kafi | 5048106 | 0 | 1 | 10/0,4 | 25 | 1 | 66 | 1988 | 0 | Subartezian TM
934 | KTM | Şəmkir | Qasım İsmayılov kəndi. Qurbanın evinin yanı. S/A | Kafi | 5048096 | 0 | 2 | 10/0,4 | 63 | 1 | 69 | 2004 | 0 | Subartezian TM
935 | KTM | Şəmkir | Qasım İsmayılov kəndi. Ələkbərin evinin yanı. S/A | Kafi | 5048095 | 0 | 1 | 10/0,4 | 40 | 1 | 66 | 1978 | 0 | Subartezian TM
936 | KTM | Şəmkir | Qasım İsmayılov kəndi.. Fərhadın evinin yanı. S/A | Kafi | 5048094 | 0 | 1 | 10/0,4 | 63 | 1 | 65 | 1981 | 0 | Subartezian TM
937 | KTM | Şəmkir | Qasım İsmayılov kəndi. Fəhradın evinin yanı. S/A SQII | Kafi | 5048093 | 0 | 1 | 10/0,4 | 63 | 1 | 67 | 1980 | 0 | Subartezian TM
938 | KTM | Şəmkir | Qasım İsmayılov kəndi. Fərmayılın evinin yanı. S/A | Kafi | 5048088 | 0 | 1 | 10/0,4 | 63 | 1 | 66 | 1975 | 0 | Subartezian TM
939 | KTM | Şəmkir | Qasım İsmayılov kəndi. Aqilin evinin yanı S/A | Kafi | 5048087 | 0 | 3 | 10/0,4 | 63 | 1 | 66 | 1987 | 0 | Subartezian TM
940 | KTM | Şəmkir | Bayramlı kəndi. Zakirin evinin yanı. S/A 04/26 | Kafi | 5048080 | 0 | 1 | 10/0,4 | 63 | 1 | 67 | 1990 | 0 | Subartezian TM
941 | KTM | Şəmkir | Qaracəmirli kəndi. Ramazanın evinin yanı. | Kafi | 5048070 | 0 | 1 | 10/0,4 | 63 | 1 | 65 | 1983 | 0 | Subartezian TM
942 | KTM | Şəmkir | Mahmudlu kəndi. İmanın evinin yanı. S/A | Kafi | 5048057 | 0 | 1 | 10/0,4 | 63 | 1 | 67 | 1972 | 0 | Subartezian TM
943 | KTM | Şəmkir | Mahmudlu kəndi. Maisin evinin yanı. S/A | Kafi | 5048056 | 0 | 1 | 10/0,4 | 63 | 1 | 65 | 1975 | 0 | Subartezian TM
944 | KTM | Şəmkir | Mahmudlu kəndi. Safuranın evinin yanı. S/A SR-5 | Kafi | 5048054 | 0 | 1 | 10/0,4 | 63 | 1 | 67 | 1983 | 0 | Subartezian TM
945 | KTM | Şəmkir | Mahmudlu kəndi. İsmayılın evinin yanı. S/A | Kafi | 5048053 | 0 | 1 | 10/0,4 | 63 | 1 | 65 | 1986 | 0 | Subartezian TM
946 | KTM | Şəmkir | Mahmudlu kəndi. Qəbristanlığın yanı S/A | Kafi | 5048049 | 0 | 2 | 10/0,4 | 63 | 1 | 69 | 1992 | 0 | Subartezian TM
947 | KTM | Şəmkir | Mahmudlu kəndi. S/A 04/332 SQİİ və istilikxana | Kafi | 5048042 | 0 | 2 | 10/0,4 | 63 | 1 | 69 | 1991 | 0 | Subartezian TM
948 | KTM | Şəmkir | Düyərli kəndi. Məhəmmədin. -S/A | Kafi | 5048020 | 0 | 1 | 10/0,4 | 63 | 1 | 67 | 1990 | 0 | Subartezian TM
949 | KTM | Şəmkir | Mahmudlu kəndi. Müzəffərin evinin yanı. S/A 04/138 | Kafi | 5048003 | 0 | 1 | 10/0,4 | 63 | 1 | 67 | 1974 | 0 | Subartezian TM
950 | KTM | Şəmkir | Yeni Yol kəndi. Orucun evinin yanı | Kafi | 5044208 | 3 | 0 | 10/0,4 | 25 | 1 | 66 | 1991 | 0
951 | KTM | Şəmkir | Muxtariyə kəndi. Çingizin evinin yanı | Kafi | 5044134 | 3 | 0 | 10/0,4 | 63 | 1 | 65 | 1998 | 0
952 | KTM | Şəmkir | Kecili kəndi. Mecidin yanı | Kafi | 5044062 | 4 | 2 | 10/0,4 | 25 | 1 | 66 | 1991 | 0
953 | KTM | Şəmkir | Zəhmət kəndi. Eldarın evinin yanı | Kafi | 5044041 | 3 | 0 | 10/0,4 | 25 | 1 | 66 | 1974 | 0
954 | KTM | Şəmkir | Düyərli kəndi. Xəqani - S/A | Kafi | 5043998 | 0 | 1 | 10/0,4 | 63 | 1 | 67 | 1998 | 0 | Subartezian TM
955 | KTM | Şəmkir | Qasım İsmayılov kəndi. Həkimin evinin yanı S/A | Kafi | 5043997 | 0 | 1 | 10/0,4 | 63 | 1 | 65 | 1982 | 0 | Subartezian TM
956 | KTM | Şəmkir | Qasım İsmayılov kəndi. Vəzirin evinin yanı S/A SR-81 | Kafi | 5043996 | 0 | 1 | 10/0,4 | 63 | 1 | 67 | 2005 | 0 | Subartezian TM
957 | KTM | Şəmkir | Qasım İsmayılov kəndi. Yasinin evinin yanı S/A 04/462 | Kafi | 5043995 | 0 | 1 | 10/0,4 | 63 | 1 | 66 | 1981 | 0 | Subartezian TM
958 | KTM | Şəmkir | Qılıncbəyli kəndi. Zabitin evinin yanı. S/A 04/216 | Kafi | 5043994 | 0 | 1 | 10/0,4 | 100 | 1 | 66 | 1972 | 0 | Subartezian TM
959 | KTM | Şəmkir | Mahmudlu kəndi. Mahirin evinin yanı. S/A-04/193 | Kafi | 5043992 | 0 | 1 | 10/0,4 | 63 | 1 | 67 | 1969 | 0 | Subartezian TM
960 | KTM | Şəmkir | Mahmudlu kəndi. Qurbanın evinin yanı. S/A-04/506 | Kafi | 5043991 | 0 | 1 | 10/0,4 | 63 | 1 | 66 | 1981 | 0 | Subartezian TM
961 | KTM | Şəmkir | Mahmudlu kəndi. İsfəndiyarın evinin yanı.S/A-04/444 | Kafi | 5043990 | 1 | 1 | 10/0,4 | 100 | 1 | 65 | 1982 | 0 | Subartezian TM
962 | KTM | Şəmkir | Mahmudlu kəndi. Ziyafətin evinin yanı. S/A 04/300 | Kafi | 5043989 | 0 | 1 | 10/0,4 | 100 | 1 | 66 | 1981 | 0 | Subartezian TM
963 | KTM | Şəmkir | Mahmudlu kəndi. Nəbinin evinin yanı. S/A 04/478 | Kafi | 5043988 | 0 | 1 | 10/0,4 | 63 | 1 | 67 | 1981 | 0 | Subartezian TM
964 | KTM | Şəmkir | Mahmudlu kəndi. Fəzailin evinin yanı. S/A-04/333 | Kafi | 5043987 | 0 | 1 | 10/0,4 | 100 | 1 | 66 | 1964 | 0 | Subartezian TM
965 | KTM | Şəmkir | Mahmudlu kəndi. Mayisin evinin yanı. S/A 04/815 | Kafi | 5043986 | 0 | 1 | 10/0,4 | 100 | 1 | 66 | 1992 | 0 | Subartezian TM
966 | KTM | Şəmkir | Mahmudlu kəndi. Mayisin evinin yanı. S/A 04/115 | Kafi | 5043985 | 0 | 1 | 10/0,4 | 100 | 1 | 66 | 1986 | 0 | Subartezian TM
967 | KTM | Şəmkir | Mahmudlu kəndi. Ayazın evinin yanı. S/A 04/114 | Kafi | 5043984 | 1 | 1 | 10/0,4 | 63 | 1 | 66 | 2004 | 0 | Subartezian TM
968 | KTM | Şəmkir | Mahmudlu kəndi. Süleyman evinin yanı. S/A 04/358 | Kafi | 5043983 | 0 | 2 | 10/0,4 | 63 | 1 | 69 | 1973 | 0 | Subartezian TM
969 | KTM | Şəmkir | Mahmudlu kəndi. Mülkadarın evinin yanı. S/A 04/121 | Kafi | 5043982 | 0 | 1 | 10/0,4 | 100 | 1 | 66 | 1973 | 0 | Subartezian TM
970 | KTM | Şəmkir | Mahmudlu kəndi. Nüsrətin evinin yanı. S/A | Kafi | 5043981 | 0 | 1 | 10/0,4 | 100 | 1 | 66 | 1978 | 0 | Subartezian TM
971 | KTM | Şəmkir | Təzəkənd kəndi. Bəyaz gölü. Nasos | Kafi | 5043295 | 0 | 1 | 10/0,4 | 400 | 1 | 74 | 1989 | 0
972 | KTM | Şəmkir | Mahmudlu kəndi. Maisin evinin yanı. S/A-04/305 | Kafi | 5043980 | 0 | 1 | 10/0,4 | 63 | 1 | 67 | 1997 | 0 | Subartezian TM
973 | KTM | Şəmkir | Bitdili kəndi. Nəsibin evinin yanı S/A SR-101 | Kafi | 5043975 | 0 | 1 | 10/0,4 | 63 | 1 | 67 | 1988 | 0 | Subartezian TM
974 | KTM | Şəmkir | Bitdili kəndi. Su idarəsi SSİ | Kafi | 5043974 | 0 | 2 | 10/0,4 | 100 | 1 | 66 | 1982 | 0 | Subartezian TM
975 | KTM | Şəmkir | Bitdili kəndi. Qəribin evinin yanı. S/A | Kafi | 5043973 | 0 | 1 | 10/0,4 | 63 | 1 | 67 | 1975 | 0 | Subartezian TM
976 | KTM | Şəmkir | Bitdili kəndi. S/A - MSC-04/505 | Kafi | 5043972 | 0 | 1 | 10/0,4 | 63 | 1 | 67 | 1993 | 0 | Subartezian TM
977 | KTM | Şəmkir | Qaracəmirli kəndi. Bəhmanın evinin yanı. S/A | Kafi | 5043971 | 0 | 1 | 10/0,4 | 63 | 1 | 67 | 1985 | 0 | Subartezian TM
978 | KTM | Şəmkir | Qaracəmirli kəndi. Mosunun evinin yanı. S/A 04-502 | Kafi | 5043969 | 0 | 1 | 10/0,4 | 100 | 1 | 66 | 1980 | 0 | Subartezian TM
979 | KTM | Şəmkir | Füzuli kəndi. Elsəvərin evinin yanı | Kafi | 5043968 | 0 | 1 | 10/0,4 | 40 | 1 | 65 | 1983 | 0 | Subartezian TM
980 | KTM | Şəmkir | Qaracəmirli kəndi. Bayramın evinin yanı. S/A | Kafi | 5043966 | 0 | 1 | 10/0,4 | 63 | 1 | 67 | 1982 | 0 | Subartezian TM
981 | KTM | Şəmkir | Qaracəmirli kəndi. Ruslanın evinin yanı. Duzdu suş S/A 04-329 | Kafi | 5043964 | 1 | 2 | 10/0,4 | 100 | 1 | 65 | 1976 | 0 | Subartezian TM
982 | KTM | Şəmkir | Qaracəmirli kəndi. Anarın evinin yanı. S/A 04/b-370 | Kafi | 5043963 | 0 | 1 | 10/0,4 | 63 | 1 | 67 | 1989 | 0 | Subartezian TM
983 | KTM | Şəmkir | Çinarlı qəsəbəsi. Qaçqınlar qəsəbəsi. S/A | Kafi | 5043960 | 0 | 1 | 10/0,4 | 100 | 1 | 66 | 1987 | 0 | Subartezian TM
984 | KTM | Şəmkir | Şiştəpə kəndi. Ziyadın evinin yanı. S/A 04/229 | Kafi | 5043958 | 0 | 1 | 10/0,4 | 100 | 1 | 66 | 1981 | 0 | Subartezian TM
985 | KTM | Şəmkir | Qasım İsmayılov kəndi. S/A 04/67 SQİ | Kafi | 5043957 | 0 | 1 | 10/0,4 | 63 | 1 | 67 | 1983 | 0 | Subartezian TM
986 | KTM | Şəmkir | Düzqışlaq kəndi. Qabilin evinin yanı. S/A | Kafi | 5043955 | 1 | 1 | 10/0,4 | 25 | 1 | 66 | 1984 | 0 | Subartezian TM
987 | KTM | Şəmkir | Kecili kəndi. Məhluqa evinin yanı. S/A 04-187 | Kafi | 5043953 | 0 | 1 | 10/0,4 | 100 | 1 | 66 | 1970 | 0 | Subartezian TM
988 | KTM | Şəmkir | Çaparlı kəndi. S/A | Kafi | 5043952 | 0 | 1 | 10/0,4 | 63 | 1 | 67 | 2004 | 0 | Subartezian TM
989 | KTM | Şəmkir | Dəllər Cəyir kəndi. Xəyyamın evinin yanı. S/A SQİİ | Kafi | 5043949 | 0 | 1 | 10/0,4 | 63 | 1 | 67 | 1979 | 0 | Subartezian TM
990 | KTM | Şəmkir | Dəllər Cəyir kəndi. Kərimin evinin yanı. S/A SQİİ | Kafi | 5043948 | 0 | 1 | 10/0,4 | 100 | 1 | 66 | 1980 | 0 | Subartezian TM
991 | KTM | Şəmkir | Dəllər Cəyir kəndi. Nadirin evinin yanı. S/A SQİİ | Kafi | 5043947 | 0 | 1 | 10/0,4 | 63 | 1 | 65 | 1982 | 0 | Subartezian TM
992 | KTM | Şəmkir | Dəllər Cəyir kəndi. İlqarın evinin yanı. SQİİ | Kafi | 5043946 | 0 | 1 | 10/0,4 | 100 | 1 | 66 | 1984 | 0 | Subartezian TM
993 | KTM | Şəmkir | Dəllər Cəyir kəndi. İslamın evinin yanı SQİİ | Kafi | 5043945 | 0 | 1 | 10/0,4 | 63 | 1 | 65 | 1970 | 0 | Subartezian TM
994 | KTM | Şəmkir | Dağ Cəyir kəndi. Qiyasın evinin yanı. S/A SQİİ | Kafi | 5043944 | 0 | 1 | 10/0,4 | 63 | 1 | 65 | 2008 | 0 | Subartezian TM
995 | KTM | Şəmkir | Dəllər Cəyir kəndi. İlhamın evinin yanı. S/A SQİİ | Kafi | 5043943 | 0 | 1 | 10/0,4 | 63 | 1 | 65 | 1990 | 0 | Subartezian TM
996 | KTM | Şəmkir | Dəllər Cırdaxan kəndi. Şəmistanın- S/A | Kafi | 5043216 | 0 | 3 | 10/0,4 | 63 | 1 | 67 | 1981 | 0 | Subartezian TM
997 | KTM | Şəmkir | Çaparlı kəndi. Vəlinin evinin yanı - S/A | Kafi | 5043941 | 0 | 1 | 10/0,4 | 100 | 1 | 66 | 1986 | 0 | Subartezian TM
998 | KTM | Şəmkir | Dəllər qəsəbəsi. Qurbanın evinin yanı. S/A BH-140 | Kafi | 5043940 | 0 | 1 | 10/0,4 | 100 | 1 | 66 | 1981 | 0 | Subartezian TM
999 | KTM | Şəmkir | Çaparlı kəndi. Əlinin S/A | Kafi | 5043939 | 0 | 1 | 10/0,4 | 100 | 1 | 66 | 1973 | 0 | Subartezian TM
1000 | KTM | Şəmkir | Dəllər qəsəbəsi. Mayılın evinin yanı - S/A | Kafi | 5043938 | 0 | 1 | 10/0,4 | 63 | 1 | 65 | 1977 | 0 | Subartezian TM
1001 | KTM | Şəmkir | Çinarlı qəsəbəsi. Ənvərin evinin yanı -S/A | Kafi | 5043932 | 0 | 1 | 10/0,4 | 63 | 1 | 65 | 1992 | 0 | Subartezian TM
1002 | KTM | Şəmkir | Qapanlı kəndi. Məmmədov küçəsi. S/A-04-338 | Kafi | 5043931 | 0 | 1 | 10/0,4 | 63 | 1 | 65 | 1982 | 0 | Subartezian TM
1003 | KTM | Şəmkir | Qaracəmirli kəndi. Ceyhunun evinin yanı. S/A | Kafi | 5043929 | 0 | 1 | 10/0,4 | 63 | 1 | 67 | 1996 | 0 | Subartezian TM
1004 | KTM | Şəmkir | Qasım İsmayılov kəndi. Raufun evinin yanı. S/A | Kafi | 5043927 | 0 | 1 | 10/0,4 | 100 | 1 | 66 | 1968 | 0 | Subartezian TM
1005 | KTM | Şəmkir | Qasım İsmayılov kəndi. Elimin evinin yanı S/A | Kafi | 5043926 | 0 | 1 | 10/0,4 | 63 | 1 | 67 | 1992 | 0 | Subartezian TM
1006 | KTM | Şəmkir | Qasım İsmayılov kəndi. Əlişin evinin yanı S/A SR106 | Kafi | 5043925 | 0 | 1 | 10/0,4 | 100 | 1 | 66 | 2004 | 0 | Subartezian TM
1007 | KTM | Şəmkir | Qasım İsmayılov kəndi. Qivaninin evinin yanı. S/A 04/145 | Kafi | 5043923 | 0 | 1 | 10/0,4 | 100 | 1 | 66 | 1980 | 0 | Subartezian TM
1008 | KTM | Şəmkir | Qasım İsmayılov kəndi. Arifin evinin yanı S/A 04/194 | Kafi | 5043922 | 0 | 1 | 10/0,4 | 100 | 1 | 66 | 1965 | 0 | Subartezian TM
1009 | KTM | Şəmkir | Qasım İsmayılov kəndi. Qorxmazın evinin yanı. S/A SR-107 | Kafi | 5043921 | 0 | 1 | 10/0,4 | 63 | 1 | 65 | 2005 | 0 | Subartezian TM
1010 | KTM | Şəmkir | Qasım İsmayılov kəndi. Akşinin evinin yanı. S/A 04/b-195 | Kafi | 5043920 | 0 | 1 | 10/0,4 | 100 | 1 | 66 | 1970 | 0 | Subartezian TM
1011 | KTM | Şəmkir | Qasım İsmayılov kəndi. Fərhadın evinin yanı S/A 04/b156 | Kafi | 5043918 | 0 | 1 | 10/0,4 | 100 | 1 | 66 | 1970 | 0 | Subartezian TM
1012 | KTM | Şəmkir | Qasım İsmayılov kəndi. İlyasın evinin yanı S/A 04/351 | Kafi | 5043915 | 0 | 1 | 10/0,4 | 63 | 1 | 67 | 1977 | 0 | Subartezian TM
1013 | KTM | Şəmkir | Qasım İsmayılov kəndi. Alimin evinin yanı S/A 04/335 | Kafi | 5043914 | 0 | 1 | 10/0,4 | 100 | 1 | 66 | 1971 | 0 | Subartezian TM
1014 | KTM | Şəmkir | Qasım İsmayılov kəndi. Həsənin evinin yanı S/A 04/207 | Kafi | 5043913 | 0 | 1 | 10/0,4 | 100 | 1 | 66 | 1971 | 0 | Subartezian TM
1015 | KTM | Şəmkir | Qasım İsmayılov kəndi. Mətləbin evinin yanı S/A 04/184 | Kafi | 5043912 | 0 | 1 | 10/0,4 | 63 | 1 | 67 | 1972 | 0 | Subartezian TM
1016 | KTM | Şəmkir | Qasım İsmayılov kəndi. Osmanın evinin yanı S/A 04/190 | Kafi | 5043911 | 0 | 1 | 10/0,4 | 100 | 1 | 66 | 1965 | 0 | Subartezian TM
1017 | KTM | Şəmkir | Qılıncbəyli kəndi. Yazgülün evinin yanı. S/A 04/214 | Kafi | 5043906 | 0 | 1 | 10/0,4 | 100 | 1 | 66 | 1965 | 0 | Subartezian TM
1018 | KTM | Şəmkir | Qılıncbəyli kəndi. Çərkəzin evinin yanı. S/A 04/352 | Kafi | 5043905 | 0 | 1 | 10/0,4 | 63 | 1 | 67 | 1977 | 0 | Subartezian TM
1019 | KTM | Şəmkir | Qaracəmirli kəndi. İradənin evinin yanı. S/A 04/221 | Kafi | 5043904 | 0 | 1 | 10/0,4 | 100 | 1 | 66 | 1970 | 0 | Subartezian TM
1020 | KTM | Şəmkir | Qaracəmirli kəndi. İbrahimin evinin yanı. S/A 04/449 | Kafi | 5043903 | 0 | 1 | 10/0,4 | 100 | 1 | 66 | 1986 | 0 | Subartezian TM
1021 | KTM | Şəmkir | Qaracəmirli kəndi. İradənin evinin yanı. S/A | Kafi | 5043902 | 0 | 1 | 10/0,4 | 63 | 1 | 67 | 1973 | 0 | Subartezian TM
1022 | KTM | Şəmkir | Qaracəmirli kəndi. Parkın içi 04/398 | Kafi | 5043901 | 0 | 1 | 10/0,4 | 63 | 1 | 66 | 1978 | 0 | Subartezian TM
1023 | KTM | Şəmkir | Qaracəmirli kəndi. Fəridənin evinin yanı. S/A. | Kafi | 5043900 | 0 | 1 | 10/0,4 | 63 | 1 | 66 | 1990 | 0 | Subartezian TM
1024 | KTM | Şəmkir | Qaracəmirli kəndi. Kamalın evinin yanı. S/A | Kafi | 5043899 | 0 | 3 | 10/0,4 | 63 | 1 | 66 | 1974 | 0 | Subartezian TM
1025 | KTM | Şəmkir | Qaracəmirli kəndi. Dilbərin evinin yanı-S/A 04/502 | Kafi | 5043898 | 1 | 1 | 10/0,4 | 100 | 1 | 65 | 1984 | 0 | Subartezian TM
1026 | KTM | Şəmkir | Qapanlı kəndi. Məhərrəmin evinin yanı. S/A | Kafi | 5043897 | 0 | 2 | 10/0,4 | 63 | 1 | 69 | 1981 | 0 | Subartezian TM
1027 | KTM | Şəmkir | Qapanlı kəndi. Rəhbərin evinin yanı. S/A | Kafi | 5043896 | 0 | 1 | 10/0,4 | 100 | 1 | 66 | 1994 | 0 | Subartezian TM
1028 | KTM | Şəmkir | Qapanlı kəndi. Yurinin evinin yanı S/A | Kafi | 5043892 | 0 | 1 | 10/0,4 | 63 | 1 | 66 | 1986 | 0 | Subartezian TM
1029 | KTM | Şəmkir | Qapanlı kəndi. Bələdiyyə binasının yanı. S/A BH-134 | Kafi | 5043891 | 0 | 1 | 10/0,4 | 100 | 1 | 66 | 1983 | 0 | Subartezian TM
1030 | KTM | Şəmkir | Qapanlı kəndi. S/A. Səfərin evinin yanı | Kafi | 5043890 | 0 | 1 | 10/0,4 | 63 | 1 | 66 | 1985 | 0 | Subartezian TM
1031 | KTM | Şəmkir | Qapanlı kəndi. S/A | Kafi | 5043889 | 1 | 1 | 10/0,4 | 100 | 1 | 65 | 1989 | 0 | Subartezian TM
1032 | KTM | Şəmkir | Qapanlı kəndi. Məqsədin evinin yanı. S/A 04/b-167 | Kafi | 5043888 | 0 | 2 | 10/0,4 | 100 | 1 | 66 | 1979 | 0 | Subartezian TM
1033 | KTM | Şəmkir | Qapanlı kəndi. Zakirin evinin yanı. S/A | Kafi | 5043887 | 1 | 1 | 10/0,4 | 63 | 1 | 66 | 2004 | 0 | Subartezian TM
1034 | KTM | Şəmkir | Düzqışlaq kəndi. Familin evinin yanı. S/A 04-364 | Kafi | 5043878 | 0 | 1 | 10/0,4 | 100 | 1 | 66 | 1975 | 0 | Subartezian TM
1035 | KTM | Şəmkir | Yeni Yol kəndi. Kamilin evinin yanı. S/A | Kafi | 5043877 | 0 | 1 | 10/0,4 | 63 | 1 | 66 | 1976 | 0 | Subartezian TM
1036 | KTM | Şəmkir | Düzqışlaq kəndi. Mahirin evinin yanı. S/A | Kafi | 5043876 | 0 | 1 | 10/0,4 | 63 | 1 | 66 | 2002 | 0 | Subartezian TM
1037 | KTM | Şəmkir | Qarabağlılar kəndi. Fərəməzin ferm.yanı | Kafi | 5043871 | 0 | 1 | 10/0,4 | 100 | 1 | 66 | 1966 | 0 | Subartezian TM
1038 | KTM | Şəmkir | Qarabağlılar kəndi. Dadaşın evinin yanı. S/A | Kafi | 5043870 | 0 | 1 | 10/0,4 | 63 | 1 | 66 | 1975 | 0 | Subartezian TM
1039 | KTM | Şəmkir | Qarabağlılar kəndi. Mahirin evinin yanı. S/A | Kafi | 5043869 | 0 | 1 | 10/0,4 | 63 | 1 | 66 | 1973 | 0 | Subartezian TM
1040 | KTM | Şəmkir | Qarabağlılar kəndi. Rüstəmin S/A | Kafi | 5043868 | 0 | 1 | 10/0,4 | 100 | 1 | 66 | 1972 | 0 | Subartezian TM
1041 | KTM | Şəmkir | Füzuli kəndi. Qədirin evinin yanı | Kafi | 5043867 | 0 | 1 | 10/0,4 | 100 | 1 | 66 | 1980 | 0 | Subartezian TM
1042 | KTM | Şəmkir | Füzuli kəndi. Nəcəfin evinin yanı | Kafi | 5043866 | 0 | 1 | 10/0,4 | 25 | 1 | 69 | 1984 | 0 | Subartezian TM
1043 | KTM | Şəmkir | Təzəkənd kəndi. Mirzənin evinin yanı. | Kafi | 5043862 | 0 | 1 | 10/0,4 | 63 | 1 | 66 | 1975 | 0 | Subartezian TM
1044 | KTM | Şəmkir | Abbaslı kəndi. Qəşəmin evinin yanı S/A SQİİ | Kafi | 5043857 | 0 | 1 | 10/0,4 | 100 | 1 | 66 | 1990 | 0 | Subartezian TM
1045 | KTM | Şəmkir | Abbaslı kəndi. Rasim S/A SQİİ | Kafi | 5043856 | 0 | 1 | 10/0,4 | 100 | 1 | 66 | 1999 | 0 | Subartezian TM
1046 | KTM | Şəmkir | Muxtariyə kəndi. Tolikin evinin yanı S/A SQİİ | Kafi | 5043399 | 0 | 2 | 10/0,4 | 40 | 1 | 71 | 1981 | 0
1047 | KTM | Şəmkir | Abbaslı kəndi. Hidayətin evinin yanı. S/A SQİİ | Kafi | 5043855 | 0 | 1 | 10/0,4 | 100 | 1 | 66 | 1979 | 0 | Subartezian TM
1048 | KTM | Şəmkir | Abbaslı kəndi. Qurbanın evinin yanı. S/A SQİİ | Kafi | 5043853 | 0 | 2 | 10/0,4 | 100 | 1 | 66 | 1965 | 0 | Subartezian TM
1049 | KTM | Şəmkir | Abbaslı kəndi. Bayramın evinin yanı. S/A SQİİ | Kafi | 5043852 | 0 | 1 | 10/0,4 | 100 | 1 | 66 | 1998 | 0 | Subartezian TM
1050 | KTM | Şəmkir | Abbaslı kəndi. Muxtarın evinin yanı. S/A SQİİ | Kafi | 5043851 | 0 | 1 | 10/0,4 | 100 | 1 | 66 | 1987 | 0 | Subartezian TM
1051 | KTM | Şəmkir | Abbaslı kəndi. Vidadi S/A SQİİ | Kafi | 5043849 | 0 | 1 | 10/0,4 | 63 | 1 | 66 | 1978 | 0 | Subartezian TM
1052 | KTM | Şəmkir | Abbaslı kəndi. Yusifin evinin yanı. S/A SQİİ | Kafi | 5043848 | 0 | 1 | 10/0,4 | 63 | 1 | 66 | 1980 | 0 | Subartezian TM
1053 | KTM | Şəmkir | Abbaslı kəndi. Eyvazın evinin yanı. S/A SQİİ | Kafi | 5043847 | 0 | 1 | 10/0,4 | 63 | 1 | 66 | 1986 | 0 | Subartezian TM
1054 | KTM | Şəmkir | Abbaslı kəndi. Müzakirin evinin yanı. S/A SQİİ | Kafi | 5043846 | 0 | 1 | 10/0,4 | 40 | 1 | 65 | 1980 | 0 | Subartezian TM
1055 | KTM | Şəmkir | Abbaslı kəndi. Kərimin evinin yanı. S/A SQİİ | Kafi | 5043845 | 0 | 1 | 10/0,4 | 100 | 1 | 66 | 1984 | 0 | Subartezian TM
1056 | KTM | Şəmkir | Abbaslı kəndi. Cabbarın evinin yanı. S/A SQİİ | Kafi | 5043844 | 0 | 1 | 10/0,4 | 63 | 1 | 66 | 1985 | 0 | Subartezian TM
1057 | KTM | Şəmkir | Abbaslı kəndi. Vüqar S/A SQİİ | Kafi | 5043843 | 0 | 1 | 10/0,4 | 63 | 1 | 66 | 1989 | 0 | Subartezian TM
1058 | KTM | Şəmkir | Abbaslı kəndi. Vəlinin evinin yanı. S/A SQİİ | Kafi | 5043842 | 0 | 2 | 10/0,4 | 63 | 1 | 69 | 1984 | 0 | Subartezian TM
1059 | KTM | Şəmkir | Abbaslı kəndi. Ələddin S/A SQİİ | Kafi | 5043841 | 1 | 1 | 10/0,4 | 100 | 1 | 65 | 1981 | 0 | Subartezian TM
1060 | KTM | Şəmkir | Aşağı Seyfəlli kəndi. Sadiqin evinin yanı. S/A SQII | Kafi | 5043838 | 0 | 1 | 10/0,4 | 100 | 1 | 66 | 1979 | 0 | Subartezian TM
1061 | KTM | Şəmkir | Aşağı Seyfəlli kəndi. Gülmalının evinin yanı. S/A SQII | Kafi | 5043837 | 0 | 1 | 10/0,4 | 100 | 1 | 66 | 1989 | 0 | Subartezian TM
1062 | KTM | Şəmkir | Aşağı Seyfəlli kəndi. Vilayətin evinin yanı. S/A SQII | Kafi | 5043836 | 0 | 1 | 10/0,4 | 100 | 1 | 66 | 1984 | 0 | Subartezian TM
1063 | KTM | Şəmkir | Aşağı Seyfəlli kəndi. İmranın evinin yanı. S/A SQİİ | Kafi | 5043835 | 0 | 1 | 10/0,4 | 100 | 1 | 66 | 1996 | 0 | Subartezian TM
1064 | KTM | Şəmkir | Aşağı Seyfəlli kəndi. Seyfəlli kəndi. | Kafi | 5043834 | 1 | 2 | 10/0,4 | 63 | 1 | 66 | 1990 | 0 | Subartezian TM
1065 | KTM | Şəmkir | Aşağı Seyfəlli kəndi. Muradın evinin yanı. S/A SQİİ | Kafi | 5043833 | 0 | 1 | 10/0,4 | 63 | 1 | 66 | 1989 | 0 | Subartezian TM
1066 | KTM | Şəmkir | Aşağı Seyfəlli kəndi. Kafenin yanı S/A SQİİ | Kafi | 5043832 | 0 | 2 | 10/0,4 | 100 | 1 | 66 | 1983 | 0 | Subartezian TM
1067 | KTM | Şəmkir | Seyfəlli kəndi. Aslanın evinin yanı S/A SQİİ | Kafi | 5043829 | 0 | 1 | 10/0,4 | 100 | 1 | 66 | 1992 | 0 | Subartezian TM
1068 | KTM | Şəmkir | Seyfəlli kəndi. Ədalətin evinin yanı. S/A SQİİ | Kafi | 5043827 | 0 | 1 | 10/0,4 | 100 | 1 | 66 | 1992 | 0 | Subartezian TM
1069 | KTM | Şəmkir | Seyfəlli kəndi. Qabilin evinin yanı. S/A SQİİ | Kafi | 5043826 | 0 | 1 | 10/0,4 | 63 | 1 | 67 | 1991 | 0 | Subartezian TM
1070 | KTM | Şəmkir | Seyfəlli kəndi. İslamın evinin yanı. S/A SQİİ | Kafi | 5043825 | 0 | 1 | 10/0,4 | 100 | 1 | 66 | 1984 | 0 | Subartezian TM
1071 | KTM | Şəmkir | Kecili kəndi. Tofiqin evinin yanı. S/A | Kafi | 5043430 | 0 | 2 | 10/0,4 | 400 | 1 | 74 | 1992 | 0
1072 | KTM | Şəmkir | Seyfəlli kəndi. Elmanın evinin yanı. S/A SQİİ | Kafi | 5043823 | 0 | 1 | 10/0,4 | 100 | 1 | 66 | 1979 | 0 | Subartezian TM
1073 | KTM | Şəmkir | Seyfəlli kəndi. Orucun evinin yanı. S/A SQİİ | Kafi | 5043822 | 0 | 1 | 10/0,4 | 100 | 1 | 66 | 1993 | 0 | Subartezian TM
1074 | KTM | Şəmkir | Seyfəlli kəndi. Qaraəhmədli dalanı. Nəsibin S/A SQİİ | Kafi | 5043817 | 0 | 1 | 10/0,4 | 63 | 1 | 67 | 1989 | 0 | Subartezian TM
1075 | KTM | Şəmkir | Seyfəlli kəndi. Xanallar dalanı. Suliddinin evinin yanı | Kafi | 5043816 | 0 | 1 | 10/0,4 | 63 | 1 | 65 | 1984 | 0 | Subartezian TM
1076 | KTM | Şəmkir | Seyfəlli kəndi. Xanallar dalanı. Ağacaisənin evinin yanı. S/A SQİİ | Kafi | 5043815 | 0 | 1 | 10/0,4 | 63 | 1 | 65 | 1983 | 0 | Subartezian TM
1077 | KTM | Şəmkir | Çinarlı qəsəbəsi. Məmmədin evinin yanı. Ramizə aid S/A | Kafi | 5043811 | 0 | 3 | 10/0,4 | 63 | 1 | 65 | 1990 | 0 | Subartezian TM
1078 | KTM | Şəmkir | Çinarlı qəsəbəsi. Elxanın evinin yanı S/A SQİİ | Kafi | 5043807 | 0 | 1 | 10/0,4 | 63 | 1 | 65 | 1981 | 0 | Subartezian TM
1079 | KTM | Şəmkir | Çinarlı qəsəbəsi. Məktəbin yanı S/A SQİİ | Kafi | 5043806 | 0 | 1 | 10/0,4 | 100 | 1 | 66 | 1994 | 0 | Subartezian TM
1080 | KTM | Şəmkir | Kecili kəndi. Fərmayılın evinin yanı. S/A 04-384 | Kafi | 5043439 | 0 | 2 | 10/0,4 | 40 | 1 | 71 | 1982 | 0
1081 | KTM | Şəmkir | Çinarlı qəsəbəsi. S/A Akifin evinin yanı. | Kafi | 5043805 | 0 | 1 | 10/0,4 | 63 | 1 | 65 | 1984 | 0 | Subartezian TM
1082 | KTM | Şəmkir | Çinarlı qəsəbəsi. S/A Novruzun evinin yanı. | Kafi | 5043804 | 0 | 2 | 10/0,4 | 63 | 1 | 69 | 1984 | 0 | Subartezian TM
1083 | KTM | Şəmkir | Çinarlı qəsəbəsi. S/A Əntiqənin evinin yanı. SQİİ | Kafi | 5043803 | 0 | 1 | 10/0,4 | 100 | 1 | 66 | 1984 | 0 | Subartezian TM
1084 | KTM | Şəmkir | Çinarlı qəsəbəsi. Şərab zavodu | Kafi | 5043801 | 0 | 2 | 10/0,4 | 160 | 1 | 66 | 1987 | 0 | Subartezian TM
1085 | KTM | Şəmkir | Yeni Həyat kəndi. Su İdarəsi. S/A | Kafi | 5043799 | 0 | 2 | 10/0,4 | 100 | 1 | 66 | 1999 | 0 | Subartezian TM
1086 | KTM | Şəmkir | İrmaşlı kəndi. S/A-BN-155 | Kafi | 5043787 | 0 | 1 | 10/0,4 | 100 | 1 | 66 | 1984 | 0 | Subartezian TM
1087 | KTM | Şəmkir | İrmaşlı kəndi. S/A - BN-156 | Kafi | 5043786 | 0 | 1 | 10/0,4 | 63 | 1 | 65 | 1998 | 0 | Subartezian TM
1088 | KTM | Şəmkir | İrmaşlı kəndi. Vəli - S/A BN-156 | Kafi | 5043785 | 0 | 1 | 10/0,4 | 63 | 1 | 65 | 1982 | 0 | Subartezian TM
1089 | KTM | Şəmkir | İrmaşlı kəndi. İdrisin - S/A SR-71 | Kafi | 5043782 | 0 | 1 | 10/0,4 | 100 | 1 | 66 | 2003 | 0 | Subartezian TM
1090 | KTM | Şəmkir | Bayramlı kəndi. İdrisin evinin yanı. 04/392 | Kafi | 5043780 | 0 | 1 | 10/0,4 | 100 | 1 | 66 | 1978 | 0 | Subartezian TM
1091 | KTM | Şəmkir | Bayramlı kəndi. Həştərin evinin yanı. S/A SR-158 | Kafi | 5043779 | 0 | 1 | 10/0,4 | 63 | 1 | 65 | 2007 | 0 | Subartezian TM
1092 | KTM | Şəmkir | Bayramlı kəndi. Həştərin evinin yanı. S/A SR-157 | Kafi | 5043778 | 0 | 1 | 10/0,4 | 63 | 1 | 65 | 2007 | 0 | Subartezian TM
1093 | KTM | Şəmkir | Bayramlı kəndi. Süliddinin evinin yanı. S/A BH-162 | Kafi | 5043777 | 0 | 1 | 10/0,4 | 100 | 1 | 66 | 1988 | 0 | Subartezian TM
1094 | KTM | Şəmkir | Bayramlı kəndi. Süliddinin evinin yanı. S/A BH-161 | Kafi | 5043776 | 0 | 1 | 10/0,4 | 100 | 1 | 66 | 1978 | 0 | Subartezian TM
1095 | KTM | Şəmkir | Bayramlı kəndi. Nazimn evinin yanı. S/A BH-160 | Kafi | 5043775 | 0 | 1 | 10/0,4 | 63 | 1 | 65 | 1987 | 0 | Subartezian TM
1096 | KTM | Şəmkir | Bayramlı kəndi. Tacəddinin evinin yanı. S/A 04/b-394 | Kafi | 5043774 | 0 | 1 | 10/0,4 | 100 | 1 | 66 | 1963 | 0 | Subartezian TM
1097 | KTM | Şəmkir | Bayramlı kəndi. Zamanın evinin yanı. S/A 04/25 | Kafi | 5043773 | 0 | 1 | 10/0,4 | 100 | 1 | 66 | 1980 | 0 | Subartezian TM
1098 | KTM | Şəmkir | Bayramlı kəndi. Vaqifin evinin yanı. S/A SR-42 | Kafi | 5043772 | 0 | 2 | 10/0,4 | 63 | 1 | 69 | 1974 | 0 | Subartezian TM
1099 | KTM | Şəmkir | Bayramlı kəndi. Bəhrəm - S/A 04/26 | Kafi | 5043771 | 0 | 1 | 10/0,4 | 100 | 1 | 66 | 1982 | 0 | Subartezian TM
1100 | KTM | Şəmkir | Bayramlı kəndi. S/A 04/34 | Kafi | 5043770 | 0 | 1 | 10/0,4 | 100 | 1 | 66 | 1981 | 0 | Subartezian TM
1101 | KTM | Şəmkir | Bayramlı kəndi. S/A SR-15 | Kafi | 5043769 | 0 | 1 | 10/0,4 | 100 | 1 | 66 | 1991 | 0 | Subartezian TM
1102 | KTM | Şəmkir | Bayramlı kəndi. Haqverdi S/A 04/157 | Kafi | 5043768 | 0 | 2 | 10/0,4 | 63 | 1 | 69 | 1981 | 0 | Subartezian TM
1103 | KTM | Şəmkir | Bayramlı kəndi. Türklər. S/A 04/27 | Kafi | 5043767 | 0 | 1 | 10/0,4 | 100 | 1 | 66 | 1973 | 0 | Subartezian TM
1104 | KTM | Şəmkir | Bayramlı kəndi. Rövşənin evinin yanı. S/A 04/b-170 | Kafi | 5043766 | 0 | 1 | 10/0,4 | 63 | 1 | 65 | 1979 | 0 | Subartezian TM
1105 | KTM | Şəmkir | Bayramlı kəndi. İdrisin evinin yanı. S/A 04/b-392 | Kafi | 5043765 | 0 | 2 | 10/0,4 | 100 | 1 | 66 | 1978 | 0 | Subartezian TM
1106 | KTM | Şəmkir | Bayramlı kəndi. Faiqin evinin yanı. S/A | Kafi | 5043762 | 0 | 1 | 10/0,4 | 63 | 1 | 65 | 1991 | 0 | Subartezian TM
1107 | KTM | Şəmkir | Bayramlı kəndi. Kərəmin evinin yanı. S/A SR-69 | Kafi | 5043761 | 0 | 2 | 10/0,4 | 63 | 1 | 69 | 1985 | 0 | Subartezian TM
1108 | KTM | Şəmkir | Bayramlı kəndi. S/A | Kafi | 5043760 | 0 | 1 | 10/0,4 | 63 | 1 | 70 | OM | 0 | Subartezian TM
1109 | KTM | Şəmkir | Bayramlı kəndi. Zülfəlinin evinin yanı. S/A BH-110 | Kafi | 5043758 | 0 | 1 | 10/0,4 | 63 | 1 | 65 | 1981 | 0 | Subartezian TM
1110 | KTM | Şəmkir | Bayramlı kəndi. Əkbər S/A 04/b-150 | Kafi | 5043756 | 0 | 1 | 10/0,4 | 100 | 1 | 66 | 1964 | 0 | Subartezian TM
1111 | KTM | Şəmkir | Bayramlı kəndi. Dəmirin S/A 04/393 | Kafi | 5043755 | 0 | 1 | 10/0,4 | 100 | 1 | 66 | 1972 | 0 | Subartezian TM
1112 | KTM | Şəmkir | Bayramlı kəndi. Dəmirin S/A 04/b-149 | Kafi | 5043754 | 0 | 2 | 10/0,4 | 100 | 1 | 66 | 1964 | 0 | Subartezian TM
1113 | KTM | Şəmkir | Bayramlı kəndi. Müzəffərin S/A 04b/395 | Kafi | 5043753 | 0 | 2 | 10/0,4 | 100 | 1 | 66 | 1972 | 0 | Subartezian TM
1114 | KTM | Şəmkir | Bayramlı kəndi. Müzəffərin evinin yanı. S/A 04/b-396 | Kafi | 5043752 | 0 | 1 | 10/0,4 | 100 | 1 | 66 | 1979 | 0 | Subartezian TM
1115 | KTM | Şəmkir | Bayramlı kəndi. Müzəffərin evinin yanı. S/A 04/b-207 | Kafi | 5043751 | 0 | 1 | 10/0,4 | 100 | 1 | 66 | 1972 | 0 | Subartezian TM
1116 | KTM | Şəmkir | Bayramlı kəndi. Tacəddinin evinin yanı. S/A SR-19 | Kafi | 5043750 | 0 | 1 | 10/0,4 | 63 | 1 | 65 | 1986 | 0 | Subartezian TM
1117 | KTM | Şəmkir | Bayramlı kəndi. Süleymanova. S/A | Kafi | 5043749 | 0 | 1 | 10/0,4 | 100 | 1 | 66 | 2005 | 0 | Subartezian TM
1118 | KTM | Şəmkir | Sabirkənd kəndi. Alıbəyin evinin yanı | Kafi | 5043484 | 42 | 1 | 10/0,4 | 250 | 1 | 65 | 1979 | 0
1119 | KTM | Şəmkir | Bayramlı kəndi. Həsrətin evinin yanı. S/A 04/b-399 | Kafi | 5043748 | 0 | 1 | 10/0,4 | 100 | 1 | 66 | 1978 | 0 | Subartezian TM
1120 | KTM | Şəmkir | Bayramlı kəndi. Familin evinin yanı. S/A 04/402 | Kafi | 5043747 | 0 | 1 | 10/0,4 | 100 | 1 | 66 | 1981 | 0 | Subartezian TM
1121 | KTM | Şəmkir | Bayramlı kəndi. Nəsrəddin-S/A 04/394 | Kafi | 5043746 | 0 | 1 | 10/0,4 | 100 | 1 | 66 | 1968 | 0 | Subartezian TM
1122 | KTM | Şəmkir | Bayramlı kəndi. Nazimin evinin yanı. S/A 04/38 | Kafi | 5043745 | 0 | 1 | 10/0,4 | 100 | 1 | 66 | 1990 | 0 | Subartezian TM
1123 | KTM | Şəmkir | Bayramlı kəndi. Nazimin evinin yanı. S/A 04/37 | Kafi | 5043744 | 0 | 1 | 10/0,4 | 63 | 1 | 65 | 1981 | 0 | Subartezian TM
1124 | KTM | Şəmkir | Bayramlı kəndi. Müsəllimin evinin yanı. S/A 04/35 | Kafi | 5043743 | 0 | 1 | 10/0,4 | 63 | 1 | 65 | 1982 | 0 | Subartezian TM
1125 | KTM | Şəmkir | Bayramlı kəndi. Nazimin evinin yanı. S/A 04/36 SQİİ işləmir | Kafi | 5043742 | 0 | 1 | 10/0,4 | 63 | 1 | 67 | 1981 | 0 | Subartezian TM
1126 | KTM | Şəmkir | Bayramlı kəndi. Vaqifin evinin yanı. S/A | Kafi | 5043741 | 0 | 2 | 10/0,4 | 100 | 1 | 66 | 2000 | 0 | Subartezian TM
1127 | KTM | Şəmkir | Bayramlı kəndi. Vahidin evinin yanı. S/A SR-17 | Kafi | 5043739 | 0 | 2 | 10/0,4 | 100 | 1 | 66 | 1975 | 0 | Subartezian TM
1128 | KTM | Şəmkir | Bayramlı kəndi. Yunisov Şakirin ferması | Kafi | 5043738 | 0 | 3 | 10/0,4 | 63 | 1 | 67 | 1983 | 0 | Subartezian TM
1129 | KTM | Şəmkir | Bayramlı kəndi. Yunisov Şakirin evinin yanı. S/A SQİİ | Kafi | 5043737 | 0 | 1 | 10/0,4 | 63 | 1 | 67 | 2008 | 0 | Subartezian TM
1130 | KTM | Şəmkir | Bayramlı kəndi. S/A SR-16 | Kafi | 5043733 | 0 | 2 | 10/0,4 | 63 | 1 | 69 | 1973 | 0 | Subartezian TM
1131 | KTM | Şəmkir | Çaparlı kəndi. İbrahim - S/A BH-230 | Kafi | 5043732 | 0 | 1 | 10/0,4 | 63 | 1 | 67 | 1972 | 0 | Subartezian TM
1132 | KTM | Şəmkir | Şiştəpə kəndi. Zirəddin evinin yanı. S/A SR-127 | Kafi | 5043731 | 0 | 2 | 10/0,4 | 63 | 1 | 69 | 1981 | 0 | Subartezian TM
1133 | KTM | Şəmkir | Şiştəpə kəndi. Təhməzin evinin yanı S/A | Kafi | 5043730 | 0 | 1 | 10/0,4 | 63 | 1 | 67 | 1981 | 0 | Subartezian TM
1134 | KTM | Şəmkir | Şiştəpə kəndi. Kolyanın evinin yanı. S/A SR-128 | Kafi | 5043729 | 0 | 1 | 10/0,4 | 100 | 1 | 66 | 1990 | 0 | Subartezian TM
1135 | KTM | Şəmkir | Şiştəpə kəndi. Musanın evinin yanı. S/A SR-120 | Kafi | 5043728 | 0 | 1 | 10/0,4 | 100 | 1 | 66 | 1990 | 0 | Subartezian TM
1136 | KTM | Şəmkir | Şiştəpə kəndi. Məscidin yanı. S/A 04/139 | Kafi | 5043726 | 0 | 1 | 10/0,4 | 40 | 1 | 65 | 1967 | 0 | Subartezian TM
1137 | KTM | Şəmkir | Şiştəpə kəndi. Çobanın evinin yanı. S/A 04/249 | Kafi | 5043725 | 0 | 1 | 10/0,4 | 63 | 1 | 66 | 1991 | 0 | Subartezian TM
1138 | KTM | Şəmkir | Şiştəpə kəndi. S/A 04/290 | Kafi | 5043724 | 0 | 1 | 10/0,4 | 100 | 1 | 66 | 1981 | 0 | Subartezian TM
1139 | KTM | Şəmkir | Şiştəpə kəndi. İslamının evinin yanı. S/A | Kafi | 5043722 | 0 | 1 | 10/0,4 | 100 | 1 | 66 | 1977 | 0 | Subartezian TM
1140 | KTM | Şəmkir | Şiştəpə kəndi. Həmidin evinin yanı. S/A | Kafi | 5043721 | 0 | 1 | 10/0,4 | 100 | 1 | 66 | 1982 | 0 | Subartezian TM
1141 | KTM | Şəmkir | Şiştəpə kəndi. Həmidin evinin yanı. S/A | Kafi | 5043720 | 0 | 1 | 10/0,4 | 100 | 1 | 66 | 1979 | 0 | Subartezian TM
1142 | KTM | Şəmkir | Şiştəpə kəndi. Məktəb | Kafi | 5043717 | 0 | 1 | 10/0,4 | 63 | 1 | 66 | 1989 | 0 | Subartezian TM
1143 | KTM | Şəmkir | Şiştəpə kəndi. İsaxın evinin yanı. S/A SR-111 | Kafi | 5043716 | 0 | 1 | 10/0,4 | 40 | 1 | 65 | 1996 | 0 | Subartezian TM
1144 | KTM | Şəmkir | Şiştəpə kəndi. Çobanın evinin yanı. S/A 04/151 | Kafi | 5043714 | 0 | 1 | 10/0,4 | 100 | 1 | 66 | 1983 | 0 | Subartezian TM
1145 | KTM | Şəmkir | Şiştəpə kəndi. Şükürün evinin yanı. S/A SR-117 | Kafi | 5043711 | 0 | 2 | 10/0,4 | 100 | 1 | 66 | 1979 | 0 | Subartezian TM
1146 | KTM | Şəmkir | Şiştəpə kəndi. Orucun evinin yanı. S/A SR-112 | Kafi | 5043710 | 0 | 1 | 10/0,4 | 63 | 1 | 66 | 1991 | 0 | Subartezian TM
1147 | KTM | Şəmkir | Şiştəpə kəndi. Etibarın evinin yanı. S/A SR-119 | Kafi | 5043709 | 0 | 1 | 10/0,4 | 100 | 1 | 66 | 1978 | 0 | Subartezian TM
1148 | KTM | Şəmkir | Şiştəpə kəndi. Oktayın evinin yanı. S/A SR-116 | Kafi | 5043708 | 0 | 1 | 10/0,4 | 100 | 1 | 66 | 1961 | 0 | Subartezian TM
1149 | KTM | Şəmkir | Şiştəpə kəndi. Abilin evinin yanı. S/A SR-118 | Kafi | 5043707 | 0 | 1 | 10/0,4 | 100 | 1 | 66 | 1963 | 0 | Subartezian TM
1150 | KTM | Şəmkir | Şiştəpə kəndi. Əvəzin evinin yanı. S/A SR-114 | Kafi | 5043706 | 0 | 1 | 10/0,4 | 100 | 1 | 66 | 1980 | 0 | Subartezian TM
1151 | KTM | Şəmkir | Şiştəpə kəndi. Abdullanın evinin yanı. S/A SR-124 | Kafi | 5043705 | 0 | 1 | 10/0,4 | 63 | 1 | 66 | 1986 | 0 | Subartezian TM
1152 | KTM | Şəmkir | Şiştəpə kəndi. Musanın evinin yanı. S/A SR-123 | Kafi | 5043704 | 0 | 1 | 10/0,4 | 63 | 1 | 66 | 1974 | 0 | Subartezian TM
1153 | KTM | Şəmkir | Şiştəpə kəndi. Şükürün evinin yanı. S/A SR-115 | Kafi | 5043703 | 0 | 1 | 10/0,4 | 100 | 1 | 66 | 1992 | 0 | Subartezian TM
1154 | KTM | Şəmkir | Şiştəpə kəndi. İsgəndərin evinin yanı. S/A SR-110 | Kafi | 5043701 | 0 | 1 | 10/0,4 | 100 | 1 | 66 | 1992 | 0 | Subartezian TM
1155 | KTM | Şəmkir | Bitdili kəndi. Əlinin evinin yanı - S/A | Kafi | 5043698 | 0 | 1 | 10/0,4 | 63 | 1 | 67 | 1974 | 0 | Subartezian TM
1156 | KTM | Şəmkir | Düyərli kəndi. Ələvkər -S/A SR-31 | Kafi | 5043693 | 0 | 1 | 10/0,4 | 100 | 1 | 66 | 1977 | 0 | Subartezian TM
1157 | KTM | Şəmkir | Düyərli kəndi. Duman S/A SR-28 | Kafi | 5043692 | 0 | 1 | 10/0,4 | 63 | 1 | 67 | 1984 | 0 | Subartezian TM
1158 | KTM | Şəmkir | Düyərli kəndi. Tərlan - S/A 04/57 | Kafi | 5043691 | 0 | 1 | 10/0,4 | 100 | 1 | 66 | 1962 | 0 | Subartezian TM
1159 | KTM | Şəmkir | Düyərli kəndi. Cümşüd S/A | Kafi | 5043690 | 0 | 1 | 10/0,4 | 63 | 1 | 65 | 1984 | 0 | Subartezian TM
1160 | KTM | Şəmkir | Düyərli kəndi. Bəşir - S/A 04/88 | Kafi | 5043688 | 0 | 1 | 10/0,4 | 100 | 1 | 66 | 1982 | 0 | Subartezian TM
1161 | KTM | Şəmkir | Düyərli kəndi. Nürəddin -S/A 04/60 | Kafi | 5043687 | 0 | 1 | 10/0,4 | 63 | 1 | 65 | 1962 | 0 | Subartezian TM
1162 | KTM | Şəmkir | Düyərli kəndi. Həştər - S/A 04/64 | Kafi | 5043683 | 0 | 1 | 10/0,4 | 100 | 1 | 66 | 1962 | 0 | Subartezian TM
1163 | KTM | Şəmkir | Düyərli kəndi. İsa - S/A 04/164 | Kafi | 5043682 | 0 | 1 | 10/0,4 | 100 | 1 | 66 | 1968 | 0 | Subartezian TM
1164 | KTM | Şəmkir | Düyərli kəndi. Mərkəz -S/A SR-30 | Kafi | 5043680 | 0 | 1 | 10/0,4 | 100 | 1 | 66 | 2000 | 0 | Subartezian TM
1165 | KTM | Şəmkir | Düyərli kəndi. Qasım - S/A SR-26 | Kafi | 5043678 | 0 | 1 | 10/0,4 | 100 | 1 | 66 | 1981 | 0 | Subartezian TM
1166 | KTM | Şəmkir | Düyərli kəndi. Abdulla evinin yanı. S/A SQİİ | Kafi | 5043677 | 0 | 1 | 10/0,4 | 100 | 1 | 66 | 1970 | 0 | Subartezian TM
1167 | KTM | Şəmkir | Düyərli kəndi. Ramazan - S/A | Kafi | 5043676 | 0 | 1 | 10/0,4 | 100 | 1 | 66 | 1975 | 0 | Subartezian TM
1168 | KTM | Şəmkir | Düyərli kəndi. Həmid müəl.- S/A | Kafi | 5043674 | 0 | 1 | 10/0,4 | 100 | 1 | 66 | 1990 | 0 | Subartezian TM
1169 | KTM | Şəmkir | Düyərli kəndi. İsmayıl -S/A 04/149 | Kafi | 5043668 | 0 | 1 | 10/0,4 | 100 | 1 | 66 | 1979 | 0 | Subartezian TM
1170 | KTM | Şəmkir | Düyərli kəndi. Seyid - S/A 04/464 | Kafi | 5043667 | 0 | 1 | 10/0,4 | 100 | 1 | 66 | 1982 | 0 | Subartezian TM
1171 | KTM | Şəmkir | Düyərli kəndi. Zeynal - S/A B/N-7 | Kafi | 5043666 | 0 | 1 | 10/0,4 | 100 | 1 | 66 | 1978 | 0 | Subartezian TM
1172 | KTM | Şəmkir | Düyərli kəndi. 17 küçəsi. Yazgülün evinin yanı. S/A 04/165 | Kafi | 5043665 | 0 | 1 | 10/0,4 | 100 | 1 | 66 | 1969 | 0 | Subartezian TM
1173 | KTM | Şəmkir | Düyərli kəndi. 14 küçəsi. Sakitin evinin yanı. S/A 04/B-401 | Kafi | 5043664 | 0 | 1 | 10/0,4 | 100 | 1 | 66 | 1980 | 0 | Subartezian TM
1174 | KTM | Şəmkir | Düyərli kəndi. Mədət S/A 04/121 | Kafi | 5043663 | 0 | 1 | 10/0,4 | 63 | 1 | 65 | 1973 | 0 | Subartezian TM
1175 | KTM | Şəmkir | Düyərli kəndi. 6-cı küçə İsrayılın evinin yanı. S/A | Kafi | 5043662 | 0 | 1 | 10/0,4 | 63 | 1 | 65 | 1982 | 0 | Subartezian TM
1176 | KTM | Şəmkir | Düyərli kəndi. Eyyub - S/A | Kafi | 5043661 | 0 | 1 | 10/0,4 | 63 | 1 | 67 | 1971 | 0 | Subartezian TM
1177 | KTM | Şəmkir | Düyərli kəndi. Sərdar - S/A 04/120 SQİİ | Kafi | 5043660 | 0 | 1 | 10/0,4 | 63 | 1 | 66 | 1981 | 0 | Subartezian TM
1178 | KTM | Şəmkir | Düyərli kəndi. Əkbərin - S/A | Kafi | 5043658 | 0 | 1 | 10/0,4 | 63 | 1 | 67 | 1981 | 0 | Subartezian TM
1179 | KTM | Şəmkir | Düyərli kəndi. Məhərrəm - S/A | Kafi | 5043654 | 0 | 2 | 10/0,4 | 63 | 1 | 69 | 2008 | 0 | Subartezian TM
1180 | KTM | Şəmkir | Düyərli kəndi. Bəkir - S/A | Kafi | 5043653 | 0 | 3 | 10/0,4 | 100 | 1 | 70 | 2008 | 0 | Subartezian TM
1181 | KTM | Şəmkir | Düyərli kəndi. İmran - S/A | Kafi | 5043652 | 0 | 1 | 10/0,4 | 100 | 1 | 66 | 1992 | 0 | Subartezian TM
1182 | KTM | Şəmkir | Düyərli kəndi. Knyazın - S/A | Kafi | 5043651 | 0 | 3 | 10/0,4 | 63 | 1 | 65 | 1981 | 0 | Subartezian TM
1183 | KTM | Şəmkir | Düyərli kəndi. Məmmədin - S/A | Kafi | 5043650 | 0 | 1 | 10/0,4 | 100 | 1 | 66 | 1980 | 0 | Subartezian TM
1184 | KTM | Şəmkir | Düyərli kəndi. Mahalın - 2-ci S/A | Kafi | 5043649 | 0 | 1 | 10/0,4 | 63 | 1 | 66 | 1973 | 0 | Subartezian TM
1185 | KTM | Şəmkir | Düyərli kəndi. İkram - S/A | Kafi | 5043647 | 0 | 1 | 10/0,4 | 100 | 1 | 66 | 1979 | 0 | Subartezian TM
1186 | KTM | Şəmkir | Düyərli kəndi. Knyaz - S/A | Kafi | 5043646 | 0 | 1 | 10/0,4 | 100 | 1 | 66 | 1980 | 0 | Subartezian TM
1187 | KTM | Şəmkir | Düyərli kəndi. Şakir - S/A | Kafi | 5043645 | 0 | 2 | 10/0,4 | 63 | 1 | 69 | 1975 | 0 | Subartezian TM
1188 | KTM | Şəmkir | Düyərli kəndi. Mustafa - S/A | Kafi | 5043644 | 0 | 1 | 10/0,4 | 63 | 1 | 67 | 1981 | 0 | Subartezian TM
1189 | KTM | Şəmkir | Düyərli kəndi. Mahal - S/A | Kafi | 5043642 | 0 | 2 | 10/0,4 | 100 | 1 | 66 | 1979 | 0 | Subartezian TM
1190 | KTM | Şəmkir | Düyərli kəndi. Aydın - S/A | Kafi | 5043641 | 0 | 1 | 10/0,4 | 63 | 1 | 67 | 1977 | 0 | Subartezian TM
1191 | KTM | Şəmkir | Düyərli kəndi. Nürəddin - S/A | Kafi | 5043640 | 0 | 4 | 10/0,4 | 100 | 1 | 67 | 1990 | 0 | Subartezian TM
1192 | KTM | Şəmkir | Düyərli kəndi. İlhamın evinin yanı | Kafi | 5043639 | 0 | 1 | 10/0,4 | 63 | 1 | 66 | 1982 | 0 | Subartezian TM
1193 | KTM | Şəmkir | Düyərli kəndi. İlham - S/A | Kafi | 5043638 | 0 | 3 | 10/0,4 | 100 | 1 | 70 | 1978 | 0 | Subartezian TM
1194 | KTM | Şəmkir | Düyərli kəndi. Qeyrət - S/A | Kafi | 5043637 | 0 | 2 | 10/0,4 | 100 | 1 | 66 | 1983 | 0 | Subartezian TM
1195 | KTM | Şəmkir | Düyərli kəndi. Nəriman - S/A | Kafi | 5043636 | 0 | 2 | 10/0,4 | 100 | 1 | 66 | 1980 | 0 | Subartezian TM
1196 | KTM | Şəmkir | Düyərli kəndi. Nəriman - S/A | Kafi | 5043635 | 0 | 1 | 10/0,4 | 63 | 1 | 66 | 1974 | 0 | Subartezian TM
1197 | KTM | Şəmkir | Düyərli kəndi. İlham - S/A | Kafi | 5043633 | 0 | 1 | 10/0,4 | 100 | 1 | 66 | 1984 | 0 | Subartezian TM
1198 | KTM | Şəmkir | Düyərli kəndi. Mayıl - S/A | Kafi | 5043632 | 0 | 1 | 10/0,4 | 63 | 1 | 67 | 1976 | 0 | Subartezian TM
1199 | KTM | Şəmkir | Düyərli kəndi. Qəbristanlıq. S/A 04/b-319 | Kafi | 5043631 | 0 | 2 | 10/0,4 | 100 | 1 | 66 | 1980 | 0 | Subartezian TM
1200 | KTM | Şəmkir | Düyərli kəndi. Dilən S/A 04/b-397 | Kafi | 5043630 | 0 | 1 | 10/0,4 | 63 | 1 | 65 | 1970 | 0 | Subartezian TM
1201 | KTM | Şəmkir | Düyərli kəndi. Rafiq - S/A | Kafi | 5043629 | 0 | 1 | 10/0,4 | 100 | 1 | 66 | 1970 | 0 | Subartezian TM
1202 | KTM | Şəmkir | Düyərli kəndi. Elman - S/A 04/439 | Kafi | 5043628 | 1 | 1 | 10/0,4 | 100 | 1 | 65 | 1976 | 0 | Subartezian TM
1203 | KTM | Şəmkir | Düyərli kəndi. Məlahət -S/A SR-18 | Kafi | 5043627 | 1 | 2 | 10/0,4 | 100 | 1 | 65 | 1973 | 0 | Subartezian TM
1204 | KTM | Şəmkir | Düyərli kəndi. Eldar -S/A 04/b-406 | Kafi | 5043626 | 0 | 2 | 10/0,4 | 100 | 1 | 66 | 1979 | 0 | Subartezian TM
1205 | KTM | Şəmkir | Düyərli kəndi. Ziyad - S/A SR-33 | Kafi | 5043625 | 0 | 2 | 10/0,4 | 63 | 1 | 69 | 1971 | 0 | Subartezian TM
1206 | KTM | Şəmkir | Düyərli kəndi. Vəli - S/A | Kafi | 5043624 | 0 | 1 | 10/0,4 | 100 | 1 | 66 | 1998 | 0 | Subartezian TM
1207 | KTM | Şəmkir | Düyərli kəndi. Vahid - S/A | Kafi | 5043623 | 0 | 2 | 10/0,4 | 63 | 1 | 69 | 1991 | 0 | Subartezian TM
1208 | KTM | Şəmkir | Düyərli kəndi. Müzəffər - S/A SR-32 | Kafi | 5043622 | 0 | 2 | 10/0,4 | 100 | 1 | 66 | 1980 | 0 | Subartezian TM
1209 | KTM | Şəmkir | Düyərli kəndi. Abbas - S/A SR-129 | Kafi | 5043621 | 0 | 2 | 10/0,4 | 63 | 1 | 69 | 1997 | 0 | Subartezian TM
1210 | KTM | Şəmkir | Düyərli kəndi. İlham - S/A 04/75 | Kafi | 5043620 | 0 | 2 | 10/0,4 | 100 | 1 | 66 | 1980 | 0 | Subartezian TM
1211 | KTM | Şəmkir | Düyərli kəndi. Məhəmbət - S/A SR-131 | Kafi | 5043619 | 0 | 2 | 10/0,4 | 63 | 1 | 69 | 2006 | 0 | Subartezian TM
1212 | KTM | Şəmkir | Düyərli kəndi. Aydın - S/A 04/65 | Kafi | 5043617 | 0 | 2 | 10/0,4 | 63 | 1 | 69 | 1979 | 0 | Subartezian TM
1213 | KTM | Şəmkir | Düyərli kəndi. Rahilə - S/A 04/59 | Kafi | 5043613 | 0 | 1 | 10/0,4 | 100 | 1 | 66 | 1979 | 0 | Subartezian TM
1214 | KTM | Şəmkir | Düyərli kəndi. Vidadi - S/A 04/65 | Kafi | 5043610 | 0 | 2 | 10/0,4 | 100 | 1 | 66 | 1978 | 0 | Subartezian TM
1215 | KTM | Şəmkir | Düyərli kəndi. Mamed -S/A 04/73 | Kafi | 5043609 | 0 | 1 | 10/0,4 | 63 | 1 | 67 | 1975 | 0 | Subartezian TM
1216 | KTM | Şəmkir | Baballar kəndi. Orucun evinin yanı -S/A | Kafi | 5043607 | 0 | 1 | 10/0,4 | 100 | 1 | 66 | 1990 | 0 | Subartezian TM
1217 | KTM | Şəmkir | Baballar kəndi. Tahirin evinin yanı. S/A BN-37 | Kafi | 5043606 | 0 | 1 | 10/0,4 | 100 | 1 | 66 | 1981 | 0 | Subartezian TM
1218 | KTM | Şəmkir | Baballar kəndi. Tacəddinin evinin yanı. S/A | Kafi | 5043605 | 0 | 1 | 10/0,4 | 40 | 1 | 65 | 1992 | 0 | Subartezian TM
1219 | KTM | Şəmkir | Baballar kəndi. S/A B/N-36 | Kafi | 5043604 | 0 | 1 | 10/0,4 | 63 | 1 | 66 | 1980 | 0 | Subartezian TM
1220 | KTM | Şəmkir | Zəyəm qəsəbəsi. Mamedin evinin yanı. S/A | Kafi | 5043601 | 0 | 1 | 10/0,4 | 100 | 1 | 66 | 1973 | 0 | Subartezian TM
1221 | KTM | Şəmkir | Zəyəm qəsəbəsi. Nürəddinin evinin yanı. S/A | Kafi | 5043600 | 0 | 1 | 10/0,4 | 100 | 1 | 66 | 1981 | 0 | Subartezian TM
1222 | KTM | Şəmkir | Sabirkənd kəndi. Səməndər Təzə - S/A | Kafi | 5043599 | 0 | 1 | 10/0,4 | 63 | 1 | 67 | 2008 | 0 | Subartezian TM
1223 | KTM | Şəmkir | Sabirkənd kəndi. Mayıl S/A 04/78 | Kafi | 5043598 | 0 | 1 | 10/0,4 | 100 | 1 | 66 | 1963 | 0 | Subartezian TM
1224 | KTM | Şəmkir | Sabirkənd kəndi. Əsgər - S/A | Kafi | 5043597 | 0 | 2 | 10/0,4 | 100 | 1 | 66 | 1984 | 0 | Subartezian TM
1225 | KTM | Şəmkir | Sabirkənd kəndi. Əsgər - S/A | Kafi | 5043596 | 0 | 1 | 10/0,4 | 100 | 1 | 66 | 1972 | 0 | Subartezian TM
1226 | KTM | Şəmkir | Sabirkənd kəndi. Əsgər - S/A | Kafi | 5043595 | 0 | 2 | 10/0,4 | 100 | 1 | 66 | 1973 | 0 | Subartezian TM
1227 | KTM | Şəmkir | Sabirkənd kəndi. Çingiz -S/A 04/83 | Kafi | 5043594 | 0 | 1 | 10/0,4 | 63 | 1 | 66 | 1962 | 0 | Subartezian TM
1228 | KTM | Şəmkir | Sabirkənd kəndi. Güllər. S/A. 04/74 | Kafi | 5043593 | 0 | 1 | 10/0,4 | 100 | 1 | 66 | 1970 | 0 | Subartezian TM
1229 | KTM | Şəmkir | Sabirkənd kəndi. Məhəmməd -S/A 04/80 | Kafi | 5043592 | 0 | 1 | 10/0,4 | 100 | 1 | 66 | 1970 | 0 | Subartezian TM
1230 | KTM | Şəmkir | Sabirkənd kəndi. Mikayılın evinin yanı. S/A 04/452 | Kafi | 5043591 | 0 | 1 | 10/0,4 | 100 | 1 | 66 | 1970 | 0 | Subartezian TM
1231 | KTM | Şəmkir | Sabirkənd kəndi. Qələndər. S/A. | Kafi | 5043590 | 0 | 1 | 10/0,4 | 100 | 1 | 66 | 1960 | 0 | Subartezian TM
1232 | KTM | Şəmkir | Sabirkənd kəndi. Sakit - S/A | Kafi | 5043589 | 0 | 1 | 10/0,4 | 100 | 1 | 66 | 1972 | 0 | Subartezian TM
1233 | KTM | Şəmkir | Sabirkənd kəndi. Dilqam - S/A | Kafi | 5043588 | 0 | 2 | 10/0,4 | 100 | 1 | 66 | 1970 | 0 | Subartezian TM
1234 | KTM | Şəmkir | Sabirkənd kəndi. Əşrəf S/A 04/72 | Kafi | 5043587 | 0 | 1 | 10/0,4 | 63 | 1 | 67 | 1984 | 0 | Subartezian TM
1235 | KTM | Şəmkir | Sabirkənd kəndi. Etibar - S/A | Kafi | 5043586 | 0 | 1 | 10/0,4 | 100 | 1 | 66 | 1987 | 0 | Subartezian TM
1236 | KTM | Şəmkir | Sabirkənd kəndi. Xanlar. S/A. 04/76 | Kafi | 5043583 | 0 | 1 | 10/0,4 | 100 | 1 | 66 | 1970 | 0 | Subartezian TM
1237 | KTM | Şəmkir | Sabirkənd kəndi. Çingiz - S/A 04/67 | Kafi | 5043582 | 0 | 1 | 10/0,4 | 100 | 1 | 66 | 1975 | 0 | Subartezian TM
1238 | KTM | Şəmkir | Zəyəm Cırdaxan kəndi. S/A BN/147 | Kafi | 5043571 | 0 | 1 | 10/0,4 | 63 | 1 | 65 | 1981 | 0 | Subartezian TM
1239 | KTM | Şəmkir | Bayramlı kəndi. İsənin evinin yanı. S/A 04/454 SQİİ | Kafi | 5043563 | 0 | 1 | 10/0,4 | 100 | 1 | 66 | 1976 | 0 | Subartezian TM
1240 | KTM | Şəmkir | Bayramlı kəndi. Nazirin evinin yanı. S/A 04/47A SQİİ | Kafi | 5043562 | 0 | 2 | 10/0,4 | 100 | 1 | 66 | 1981 | 0 | Subartezian TM
1241 | KTM | Şəmkir | Bayramlı kəndi. Sabirin evinin yanı. S/A B/N-147 SQİİ | Kafi | 5043561 | 0 | 1 | 10/0,4 | 100 | 1 | 66 | 1980 | 0 | Subartezian TM
1242 | KTM | Şəmkir | Bayramlı kəndi. İsənin evinin yanı. S/A 04/331 SQİİ | Kafi | 5043560 | 0 | 1 | 10/0,4 | 100 | 1 | 66 | 1979 | 0 | Subartezian TM
1243 | KTM | Şəmkir | Bayramlı kəndi. İdarənin yanı - S/A SQİİ | Kafi | 5043559 | 0 | 1 | 10/0,4 | 63 | 1 | 66 | 1981 | 0 | Subartezian TM
1244 | KTM | Şəmkir | Bayramlı kəndi. Salmanın evinin yanı. S/A SQİİ | Kafi | 5043558 | 0 | 1 | 10/0,4 | 100 | 1 | 66 | 1994 | 0 | Subartezian TM
1245 | KTM | Şəmkir | Bayramlı kəndi. Sabirin evinin yanı. S/A 04/142 SQİİ | Kafi | 5043557 | 0 | 1 | 10/0,4 | 100 | 1 | 66 | 1979 | 0 | Subartezian TM
1246 | KTM | Şəmkir | Bayramlı kəndi. Nürəddinin evinin yanı. -S/A SQİİ | Kafi | 5043556 | 0 | 1 | 10/0,4 | 100 | 1 | 66 | 1965 | 0 | Subartezian TM
1247 | KTM | Şəmkir | Düyərli kəndi. Cəlil - S/A | Kafi | 5043648 | 0 | 1 | 10/0,4 | 400 | 1 | 74 | 1993 | 0
1248 | KTM | Şəmkir | Bayramlı kəndi. Şakirin evinin yanı. S/A SQİİ | Kafi | 5043555 | 0 | 1 | 10/0,4 | 100 | 1 | 66 | 1993 | 0 | Subartezian TM
1249 | KTM | Şəmkir | Könüllü kəndi. Elmanın evinin yanı. 04/788 SQİİ | Kafi | 5043550 | 0 | 1 | 10/0,4 | 63 | 1 | 65 | 1989 | 0 | Subartezian TM
1250 | KTM | Şəmkir | Könüllü kəndi. Namiqin evinin yanı. 04/177 SQİİ | Kafi | 5043549 | 0 | 1 | 10/0,4 | 100 | 1 | 66 | 1974 | 0 | Subartezian TM
1251 | KTM | Şəmkir | Könüllü kəndi. Nazdının evinin yanı. S/A 04/224 SQİİ | Kafi | 5043548 | 1 | 1 | 10/0,4 | 63 | 1 | 66 | 1983 | 0 | Subartezian TM
1252 | KTM | Şəmkir | Könüllü kəndi. Abbasın evinin yanı. S/A 04/157 SQİİ | Kafi | 5043546 | 0 | 2 | 10/0,4 | 60 | 1 | 67 | 1963 | 0 | Subartezian TM
1253 | KTM | Şəmkir | Könüllü kəndi. Qiyasın evinin yanı. S/A 04/155 SQİİ | Kafi | 5043545 | 0 | 1 | 10/0,4 | 63 | 1 | 67 | 1973 | 0 | Subartezian TM
1254 | KTM | Şəmkir | Könüllü kəndi. Aqilin evinin yanı. S/A 04/153 SQİİ | Kafi | 5043544 | 0 | 1 | 10/0,4 | 63 | 1 | 66 | 1974 | 0 | Subartezian TM
1255 | KTM | Şəmkir | Könüllü kəndi. Hümbətin evinin yanı. S/A 04/152 SQİİ | Kafi | 5043543 | 0 | 1 | 10/0,4 | 63 | 1 | 67 | 1987 | 0 | Subartezian TM
1256 | KTM | Şəmkir | Könüllü kəndi. Məhəmmədin evinin yanı. S/A SQİİ | Kafi | 5043542 | 0 | 1 | 10/0,4 | 100 | 1 | 66 | 1983 | 0 | Subartezian TM
1257 | KTM | Şəmkir | Könüllü kəndi. Tolikin evinin yanı. 04/514 SQİİ | Kafi | 5043541 | 1 | 1 | 10/0,4 | 100 | 1 | 65 | 1989 | 0 | Subartezian TM
1258 | KTM | Şəmkir | Könüllü kəndi. Ramizin evinin yanı. S/A 04/340 SQİİ | Kafi | 5043540 | 0 | 1 | 10/0,4 | 100 | 1 | 66 | 1988 | 0 | Subartezian TM
1259 | KTM | Şəmkir | Könüllü kəndi. Zakirin evinin yanı. S/A 04/274 SQİİ | Kafi | 5043539 | 0 | 1 | 10/0,4 | 100 | 1 | 66 | 1977 | 0 | Subartezian TM
1260 | KTM | Şəmkir | Könüllü kəndi. Kazımın evinin yanı. S/A 04/232 SQİİ | Kafi | 5043538 | 0 | 1 | 10/0,4 | 63 | 1 | 66 | 1994 | 0 | Subartezian TM
1261 | KTM | Şəmkir | Könüllü kəndi. Ələsgərin evinin yanı. S/A 04/177 SQİİ | Kafi | 5043537 | 1 | 2 | 10/0,4 | 63 | 1 | 66 | 1972 | 0 | Subartezian TM
1262 | KTM | Şəmkir | Könüllü kəndi. Qafarın evinin yanı. S/A 04/197 SQİİ | Kafi | 5043536 | 1 | 1 | 10/0,4 | 100 | 1 | 65 | 1972 | 0 | Subartezian TM
1263 | KTM | Şəmkir | Düyərli kəndi. Habil - Karyer 630 kVA | Kafi | 5043669 | 0 | 1 | 10/0,4 | 400 | 1 | 74 | 1968 | 0
1264 | KTM | Şəmkir | Könüllü kəndi. Rəhmin evinin yanı. S/A 04/290 SQİİ | Kafi | 5043535 | 1 | 1 | 10/0,4 | 63 | 1 | 66 | 1983 | 0 | Subartezian TM
1265 | KTM | Şəmkir | Könüllü kəndi. Rafayılın evinin yanı. S/A 04/228 SQİİ | Kafi | 5043534 | 0 | 1 | 10/0,4 | 100 | 1 | 66 | 1973 | 0 | Subartezian TM
1266 | KTM | Şəmkir | Könüllü kəndi. Loğmanın evinin yanı.S/A 04/311 SQİİ | Kafi | 5043533 | 0 | 1 | 10/0,4 | 100 | 1 | 66 | 1974 | 0 | Subartezian TM
1267 | KTM | Şəmkir | Könüllü kəndi. Bəhruzun evinin yanı.S/A 04/341 SQİİ | Kafi | 5043532 | 0 | 1 | 10/0,4 | 63 | 1 | 67 | 1975 | 0 | Subartezian TM
1268 | KTM | Şəmkir | Könüllü kəndi. Vilayətin evinin yanı. S/A 04/223 SQİİ | Kafi | 5043531 | 0 | 1 | 10/0,4 | 100 | 1 | 66 | 1979 | 0 | Subartezian TM
1269 | KTM | Şəmkir | Könüllü kəndi. Əzizinin evinin yanı.S/A 04/189 SQİİ | Kafi | 5043530 | 1 | 1 | 10/0,4 | 100 | 1 | 65 | 1978 | 0 | Subartezian TM
1270 | KTM | Şəmkir | Könüllü kəndi. Qədimin evinin yanı.S/A 04/322 SQİİ | Kafi | 5043529 | 0 | 1 | 10/0,4 | 63 | 1 | 66 | 1971 | 0 | Subartezian TM
1271 | KTM | Şəmkir | Könüllü kəndi. Mustafanın evinin yanı. S/A 04/596 SQİİ | Kafi | 5043528 | 0 | 1 | 10/0,4 | 100 | 1 | 66 | 1971 | 0 | Subartezian TM
1272 | KTM | Şəmkir | Könüllü kəndi. S/A 04/182 SQİİ | Kafi | 5043527 | 0 | 1 | 10/0,4 | 100 | 1 | 66 | 1966 | 0 | Subartezian TM
1273 | KTM | Şəmkir | Könüllü kəndi. Qənbərin evinin yanı. S/A 04/416 SQİİ | Kafi | 5043526 | 1 | 1 | 10/0,4 | 100 | 1 | 65 | 1978 | 0 | Subartezian TM
1274 | KTM | Şəmkir | Könüllü kəndi. Yolçu S/A 04/86 SQII | Kafi | 5043525 | 1 | 1 | 10/0,4 | 100 | 1 | 65 | 2001 | 0 | Subartezian TM
1275 | KTM | Şəmkir | Qasım İsmayılov kəndi. S/A 04/b-310 SQİ | Kafi | 5043524 | 0 | 1 | 10/0,4 | 63 | 1 | 65 | 1984 | 0 | Subartezian TM
1276 | KTM | Şəmkir | Qasım İsmayılov kəndi. S/A 04/68 SQİ | Kafi | 5043523 | 0 | 1 | 10/0,4 | 100 | 1 | 66 | 1984 | 0 | Subartezian TM
1277 | KTM | Şəmkir | Qasım İsmayılov kəndi. S/A 04/66 SQİ | Kafi | 5043522 | 0 | 2 | 10/0,4 | 63 | 1 | 69 | 1983 | 0 | Subartezian TM
1278 | KTM | Şəmkir | Qasım İsmayılov kəndi. Pənanın evinin yanı. S/A SR-1 SQİ | Kafi | 5043521 | 0 | 1 | 10/0,4 | 63 | 1 | 67 | 1975 | 0 | Subartezian TM
1279 | KTM | Şəmkir | Qasım İsmayılov kəndi. S/A 04/65 SQİ | Kafi | 5043520 | 0 | 1 | 10/0,4 | 63 | 1 | 65 | 1983 | 0 | Subartezian TM
1280 | KTM | Şəmkir | Qasım İsmayılov kəndi. Bahadurun evinin yanı. S/A SQİ | Kafi | 5043519 | 0 | 1 | 10/0,4 | 63 | 1 | 67 | 1983 | 0 | Subartezian TM
1281 | KTM | Şəmkir | Qasım İsmayılov kəndi. Osmanın evinin yanı. 04/71 SQİ | Kafi | 5043518 | 0 | 1 | 10/0,4 | 63 | 1 | 66 | 2004 | 0 | Subartezian TM
1282 | KTM | Şəmkir | Qasım İsmayılov kəndi. S/A. 04/260 SQİ | Kafi | 5043517 | 0 | 1 | 10/0,4 | 100 | 1 | 66 | 1968 | 0 | Subartezian TM
1283 | KTM | Şəmkir | Qasım İsmayılov kəndi. Oktayın evinin yanı. S/A 04/b-63 SQİ | Kafi | 5043516 | 1 | 2 | 10/0,4 | 63 | 1 | 66 | 1985 | 0 | Subartezian TM
1284 | KTM | Şəmkir | Qasım İsmayılov kəndi. Zabitin evinin yanı. S/A 04/261 SQİ | Kafi | 5043515 | 0 | 1 | 10/0,4 | 63 | 1 | 67 | 1971 | 0 | Subartezian TM
1285 | KTM | Şəmkir | Qasım İsmayılov kəndi. Akifin evinin yanı. S/A 04/289 SQİ | Kafi | 5043514 | 0 | 1 | 10/0,4 | 63 | 1 | 66 | 1975 | 0 | Subartezian TM
1286 | KTM | Şəmkir | Qasım İsmayılov kəndi. Elxanın evinin yanı. S/A 04/461 SQİ | Kafi | 5043513 | 0 | 1 | 10/0,4 | 100 | 1 | 66 | 2003 | 0 | Subartezian TM
1287 | KTM | Şəmkir | Qasım İsmayılov kəndi. Qəşəmin evinin yanı. S/A 04/62 SQİ | Kafi | 5043512 | 0 | 1 | 10/0,4 | 63 | 1 | 67 | 1983 | 0 | Subartezian TM
1288 | KTM | Şəmkir | Qasım İsmayılov kəndi. Familin evinin yanı. S/A 04/368 SQİ | Kafi | 5043511 | 0 | 1 | 10/0,4 | 63 | 1 | 65 | 2004 | 0 | Subartezian TM
1289 | KTM | Şəmkir | Qasım İsmayılov kəndi. Ələddinin evinin yanı. S/A 04/73 SQİ | Kafi | 5043510 | 0 | 1 | 10/0,4 | 100 | 1 | 66 | 2003 | 0 | Subartezian TM
1290 | KTM | Şəmkir | Qasım İsmayılov kəndi. Nüsrətin evinin yanı. Nasos | Kafi | 5043509 | 0 | 2 | 10/0,4 | 63 | 1 | 69 | 1983 | 0 | Subartezian TM
1291 | KTM | Şəmkir | Şiştəpə kəndi. Hidayətin evinin yanı. S/A | Kafi | 5043719 | 0 | 2 | 10/0,4 | 40 | 1 | 71 | 1990 | 0
1292 | KTM | Şəmkir | Qaracəmirli kəndi. Əlinin evinin yanı. S/A | Kafi | 5043507 | 0 | 1 | 10/0,4 | 63 | 1 | 67 | 1972 | 0 | Subartezian TM
1293 | KTM | Şəmkir | Qasım İsmayılov kəndi. Nizaminin evinin yanı. S/A 04-226 | Kafi | 5043506 | 0 | 1 | 10/0,4 | 100 | 1 | 66 | 1971 | 0 | Subartezian TM
1294 | KTM | Şəmkir | Qasım İsmayılov kəndi. Kəmaləddinin evinin yanı. S/A 04-503 | Kafi | 5043505 | 0 | 1 | 10/0,4 | 63 | 1 | 65 | 1982 | 0 | Subartezian TM
1295 | KTM | Şəmkir | Qasım İsmayılov kəndi. Nizaminin evinin yanı S/A 3536 | Kafi | 5043504 | 0 | 1 | 10/0,4 | 63 | 1 | 67 | 1974 | 0 | Subartezian TM
1296 | KTM | Şəmkir | Qasım İsmayılov kəndi. Qurbanın evinin yanı. S/A 043537 | Kafi | 5043503 | 0 | 1 | 10/0,4 | 63 | 1 | 66 | 1975 | 0 | Subartezian TM
1297 | KTM | Şəmkir | Sabirkənd kəndi. Qurban -S/A SR-145 | Kafi | 5043502 | 0 | 1 | 10/0,4 | 63 | 1 | 67 | 2005 | 0 | Subartezian TM
1298 | KTM | Şəmkir | Sabirkənd kəndi. Babək -S/A SR-161 | Kafi | 5043501 | 0 | 1 | 10/0,4 | 63 | 1 | 66 | 2007 | 0 | Subartezian TM
1299 | KTM | Şəmkir | Sabirkənd kəndi. Oktay -S/A SR-37 | Kafi | 5043500 | 0 | 1 | 10/0,4 | 63 | 1 | 67 | 1976 | 0 | Subartezian TM
1300 | KTM | Şəmkir | Sabirkənd kəndi. Qədirin evinin yanı. S/A. SR-39 | Kafi | 5043499 | 0 | 1 | 10/0,4 | 63 | 1 | 67 | 2002 | 0 | Subartezian TM
1301 | KTM | Şəmkir | Sabirkənd kəndi. Şakirin evinin yanı. S/A SR-6 | Kafi | 5043498 | 0 | 1 | 10/0,4 | 100 | 1 | 66 | 1979 | 0 | Subartezian TM
1302 | KTM | Şəmkir | Sabirkənd kəndi. Umudün üvinin yanı. S/A SR-38 | Kafi | 5043497 | 0 | 1 | 10/0,4 | 100 | 1 | 66 | 1971 | 0 | Subartezian TM
1303 | KTM | Şəmkir | Sabirkənd kəndi. Manaf -S/A SR-40 | Kafi | 5043496 | 0 | 1 | 10/0,4 | 63 | 1 | 65 | 1998 | 0 | Subartezian TM
1304 | KTM | Şəmkir | Sabirkənd kəndi. Umud -S/A 04/435 | Kafi | 5043495 | 0 | 1 | 10/0,4 | 100 | 1 | 66 | 1982 | 0 | Subartezian TM
1305 | KTM | Şəmkir | Sabirkənd kəndi. S/A 04/b-483 | Kafi | 5043494 | 0 | 1 | 10/0,4 | 63 | 1 | 67 | 1985 | 0 | Subartezian TM
1306 | KTM | Şəmkir | Sabirkənd kəndi. Hacının evinin yanı- S/A | Kafi | 5043493 | 0 | 1 | 10/0,4 | 100 | 1 | 66 | 1974 | 0 | Subartezian TM
1307 | KTM | Şəmkir | Sabirkənd kəndi. Orucəlinin evinin yanı -S/A | Kafi | 5043492 | 0 | 1 | 10/0,4 | 100 | 1 | 66 | 1968 | 0 | Subartezian TM
1308 | KTM | Şəmkir | Sabirkənd kəndi. Quruan -S/A BH-11 | Kafi | 5043491 | 0 | 1 | 10/0,4 | 63 | 1 | 65 | 1980 | 0 | Subartezian TM
1309 | KTM | Şəmkir | Sabirkənd kəndi. Vilayətin evinin yanı. -S/A | Kafi | 5043490 | 0 | 1 | 10/0,4 | 63 | 1 | 67 | 1993 | 0 | Subartezian TM
1310 | KTM | Şəmkir | Sabirkənd kəndi. Əsədin evinin yanı. S/A. BH-112 | Kafi | 5043489 | 0 | 1 | 10/0,4 | 100 | 1 | 66 | 1968 | 0 | Subartezian TM
1311 | KTM | Şəmkir | Sabirkənd kəndi. Xaləddinin evinin yanı. S/A. | Kafi | 5043488 | 0 | 1 | 10/0,4 | 100 | 1 | 66 | 1987 | 0 | Subartezian TM
1312 | KTM | Şəmkir | Sabirkənd kəndi. Əlövsətin evinin yanı | Kafi | 5043487 | 0 | 1 | 10/0,4 | 63 | 1 | 66 | 2003 | 0 | Subartezian TM
1313 | KTM | Şəmkir | Sabirkənd kəndi. İmranın evinin yanı.-S/A 04/498 | Kafi | 5043486 | 0 | 1 | 10/0,4 | 63 | 1 | 67 | 1976 | 0 | Subartezian TM
1314 | KTM | Şəmkir | Sabirkənd kəndi. Əşrəfin evinin yanı. S/A. 4/86 | Kafi | 5043485 | 0 | 1 | 10/0,4 | 63 | 1 | 65 | 1985 | 0 | Subartezian TM
1315 | KTM | Şəmkir | Sabirkənd kəndi. Ceyhunun evinin yanı. -S/A 4/85 | Kafi | 5043483 | 0 | 1 | 10/0,4 | 100 | 1 | 66 | 1981 | 0 | Subartezian TM
1316 | KTM | Şəmkir | Sabirkənd kəndi. İlhamın evinin yanı. S/A. SR-23 | Kafi | 5043482 | 0 | 1 | 10/0,4 | 63 | 1 | 67 | 1965 | 0 | Subartezian TM
1317 | KTM | Şəmkir | Sabirkənd kəndi. Qasımın evinin yanı. -S/A | Kafi | 5043481 | 0 | 1 | 10/0,4 | 63 | 1 | 66 | 1963 | 0 | Subartezian TM
1318 | KTM | Şəmkir | Sabirkənd kəndi. Pele -S/A SR-224 | Kafi | 5043480 | 0 | 1 | 10/0,4 | 100 | 1 | 66 | 1990 | 0 | Subartezian TM
1319 | KTM | Şəmkir | Sabirkənd kəndi. Səriyənin evinin yanı. -S/A | Kafi | 5043479 | 0 | 1 | 10/0,4 | 100 | 1 | 66 | 1985 | 0 | Subartezian TM
1320 | KTM | Şəmkir | Sabirkənd kəndi. Babəkin evinin yanı. -S/A | Kafi | 5043478 | 0 | 1 | 10/0,4 | 100 | 1 | 66 | 1985 | 0 | Subartezian TM
1321 | KTM | Şəmkir | Sabirkənd kəndi. Seyfəddinin evinin yanı. -S/A | Kafi | 5043477 | 0 | 1 | 10/0,4 | 100 | 1 | 66 | 1980 | 0 | Subartezian TM
1322 | KTM | Şəmkir | Sabirkənd kəndi. Mikayıl -S/A 04/159 | Kafi | 5043476 | 0 | 1 | 10/0,4 | 100 | 1 | 66 | 1987 | 0 | Subartezian TM
1323 | KTM | Şəmkir | Sabirkənd kəndi. Sakitin evinin yanı. -S/A 04/158 | Kafi | 5043475 | 0 | 1 | 10/0,4 | 63 | 1 | 67 | 1971 | 0 | Subartezian TM
1324 | KTM | Şəmkir | Sabirkənd kəndi. Hüseyinin evinin yanı. S/A. 04/465 | Kafi | 5043474 | 0 | 1 | 10/0,4 | 63 | 1 | 67 | 1981 | 0 | Subartezian TM
1325 | KTM | Şəmkir | Sabirkənd kəndi. Oktayın evinin yanı -S/A | Kafi | 5043473 | 0 | 1 | 10/0,4 | 63 | 1 | 67 | 1981 | 0 | Subartezian TM
1326 | KTM | Şəmkir | Sabirkənd kəndi. Əsgər m-S/A 04/b-413 | Kafi | 5043472 | 0 | 1 | 10/0,4 | 100 | 1 | 66 | 1980 | 0 | Subartezian TM
1327 | KTM | Şəmkir | Sabirkənd kəndi. Şükürün evinin yanı | Kafi | 5043471 | 0 | 1 | 10/0,4 | 63 | 1 | 66 | 1981 | 0 | Subartezian TM
1328 | KTM | Şəmkir | Sabirkənd kəndi. Ələmdarın evinin yanı. -S/A | Kafi | 5043470 | 0 | 1 | 10/0,4 | 100 | 1 | 66 | 1969 | 0 | Subartezian TM
1329 | KTM | Şəmkir | Sabirkənd kəndi. Rasimin e.y -S/A 04/145 | Kafi | 5043469 | 0 | 2 | 10/0,4 | 100 | 1 | 66 | 1968 | 0 | Subartezian TM
1330 | KTM | Şəmkir | Sabirkənd kəndi. Teymurun - S/A 04/57 | Kafi | 5043468 | 0 | 1 | 10/0,4 | 100 | 1 | 66 | 1969 | 0 | Subartezian TM
1331 | KTM | Şəmkir | Atabəy kəndi. Sabirin yeməkxanası 34/64 | Kafi | 5043464 | 0 | 1 | 10/0,4 | 100 | 1 | 66 | 1964 | 0 | Subartezian TM
1332 | KTM | Şəmkir | Kecili kəndi. Parnik - S/A | Kafi | 5043460 | 0 | 1 | 10/0,4 | 100 | 1 | 66 | 2007 | 0 | Subartezian TM
1333 | KTM | Şəmkir | Kecili kəndi. Sahədə - S/A SR-12 | Kafi | 5043459 | 0 | 1 | 10/0,4 | 100 | 1 | 66 | 1973 | 0 | Subartezian TM
1334 | KTM | Şəmkir | Kecili kəndi. Sahədə - S/A 04-294 | Kafi | 5043458 | 0 | 1 | 10/0,4 | 100 | 1 | 66 | 1975 | 0 | Subartezian TM
1335 | KTM | Şəmkir | Kecili kəndi. Sahədə - S/A 04-106 | Kafi | 5043457 | 1 | 1 | 10/0,4 | 63 | 1 | 66 | 1985 | 0 | Subartezian TM
1336 | KTM | Şəmkir | Kecili kəndi. Təzə məhlə S/A 04-298 | Kafi | 5043456 | 1 | 1 | 10/0,4 | 100 | 1 | 65 | 1979 | 0 | Subartezian TM
1337 | KTM | Şəmkir | Kecili kəndi. Zöhrabın evinin yanı S/A SR-18 | Kafi | 5043455 | 0 | 1 | 10/0,4 | 100 | 1 | 66 | 1977 | 0 | Subartezian TM
1338 | KTM | Şəmkir | Kecili kəndi. İsmayılın yat. yan S/A 04-534 | Kafi | 5043454 | 0 | 1 | 10/0,4 | 63 | 1 | 66 | 1983 | 0 | Subartezian TM
1339 | KTM | Şəmkir | Kecili kəndi. Mehman S/A 04/b-405 | Kafi | 5043453 | 0 | 1 | 10/0,4 | 63 | 1 | 66 | 1980 | 0 | Subartezian TM
1340 | KTM | Şəmkir | Kecili kəndi. Sabirin ev. S/A 04/b171 | Kafi | 5043451 | 0 | 1 | 10/0,4 | 100 | 1 | 66 | 1978 | 0 | Subartezian TM
1341 | KTM | Şəmkir | Kecili kəndi. Sahədə - S/A 04-508 | Kafi | 5043450 | 0 | 1 | 10/0,4 | 63 | 1 | 66 | 1982 | 0 | Subartezian TM
1342 | KTM | Şəmkir | Kecili kəndi. İmranın evinin yanı S/A 04-456 | Kafi | 5043449 | 0 | 1 | 10/0,4 | 100 | 1 | 66 | 1981 | 0 | Subartezian TM
1343 | KTM | Şəmkir | Kecili kəndi. Ferma - S/A 04-358 | Kafi | 5043448 | 0 | 1 | 10/0,4 | 100 | 1 | 66 | 1971 | 0 | Subartezian TM
1344 | KTM | Şəmkir | Kecili kəndi. Elşənin - S/A 04-453 | Kafi | 5043447 | 0 | 1 | 10/0,4 | 63 | 1 | 66 | 1992 | 0 | Subartezian TM
1345 | KTM | Şəmkir | Keçili kəndi. Sahədə S/A 04-328 | Kafi | 5043446 | 0 | 1 | 10/0,4 | 100 | 1 | 66 | 1975 | 0 | Subartezian TM
1346 | KTM | Şəmkir | Kecili kəndi. Sahədə S/A 04-219 | Kafi | 5043445 | 0 | 1 | 10/0,4 | 63 | 1 | 66 | 1971 | 0 | Subartezian TM
1347 | KTM | Şəmkir | Təzəkənd kəndi. Bəyaz gölü | Kafi | 5043798 | 0 | 1 | 10/0,4 | 630 | 1 | 75 | 1971 | 0
1348 | KTM | Şəmkir | Kecili kəndi. Sahədə S/A 04-191 | Kafi | 5043444 | 0 | 1 | 10/0,4 | 63 | 1 | 66 | 1971 | 0 | Subartezian TM
1349 | KTM | Şəmkir | Dəllər Cırdaxan kəndi. Murazın-S/A 04/362 | Kafi | 5043217 | 0 | 1 | 10/0,4 | 63 | 1 | 66 | 1983 | 0 | Subartezian TM
1350 | KTM | Şəmkir | Kecili kəndi. Rüstəmin evinin yanı. S/A 04-505 | Kafi | 5043442 | 0 | 1 | 10/0,4 | 63 | 1 | 67 | 1980 | 0 | Subartezian TM
1351 | KTM | Şəmkir | Kecili kəndi. Nəbinin evinin yanı 04-118 | Kafi | 5043441 | 0 | 1 | 10/0,4 | 100 | 1 | 66 | 1985 | 0 | Subartezian TM
1352 | KTM | Şəmkir | Kecili kəndi. Nazimin S/A 04-399 | Kafi | 5043440 | 0 | 1 | 10/0,4 | 100 | 1 | 66 | 1984 | 0 | Subartezian TM
1353 | KTM | Şəmkir | Kecili kəndi. Əliquzunun ev. S/A 04-457 | Kafi | 5043438 | 0 | 1 | 10/0,4 | 100 | 1 | 66 | 1981 | 0 | Subartezian TM
1354 | KTM | Şəmkir | Kecili kəndi. Sahə S/A 04-327 | Kafi | 5043437 | 0 | 1 | 10/0,4 | 100 | 1 | 66 | 1972 | 0 | Subartezian TM
1355 | KTM | Şəmkir | Kecili kəndi. Tapdıqın evinin yanı S/A 04-211 | Kafi | 5043436 | 1 | 1 | 10/0,4 | 100 | 1 | 65 | 1986 | 0 | Subartezian TM
1356 | KTM | Şəmkir | Kecili kəndi. Nəsib - S/A SP-99 | Kafi | 5043435 | 1 | 1 | 10/0,4 | 63 | 1 | 66 | 2002 | 0 | Subartezian TM
1357 | KTM | Şəmkir | Kecili kəndi. Şahvəli S/A 04-110 | Kafi | 5043434 | 1 | 1 | 10/0,4 | 100 | 1 | 65 | 1985 | 0 | Subartezian TM
1358 | KTM | Şəmkir | Kecili kəndi. Zəhmət kəndi. S/A 04/109 | Kafi | 5043433 | 0 | 1 | 10/0,4 | 63 | 1 | 67 | 1984 | 0 | Subartezian TM
1359 | KTM | Şəmkir | Kecili kəndi. Orucun ev. S/A BN-126 | Kafi | 5043432 | 0 | 1 | 10/0,4 | 100 | 1 | 66 | 1983 | 0 | Subartezian TM
1360 | KTM | Şəmkir | Kecili kəndi. Feruzun ev S/A BN-127 | Kafi | 5043431 | 0 | 1 | 10/0,4 | 100 | 1 | 66 | 1979 | 0 | Subartezian TM
1361 | KTM | Şəmkir | Kecili kəndi. Fərruxun evinin yanı S/A BN 9 | Kafi | 5043429 | 0 | 1 | 10/0,4 | 63 | 1 | 67 | 1980 | 0 | Subartezian TM
1362 | KTM | Şəmkir | Dəllər Cırdaxan kəndi. Akifin -S/A | Kafi | 5043218 | 0 | 1 | 10/0,4 | 100 | 1 | 66 | 1986 | 0 | Subartezian TM
1363 | KTM | Şəmkir | Kecili kəndi. Krant S/A 04/172 | Kafi | 5043427 | 0 | 1 | 10/0,4 | 63 | 1 | 67 | 1962 | 0 | Subartezian TM
1364 | KTM | Şəmkir | Kecili kəndi. Bəxtiyarın evinin yanı. S/A BN-128 | Kafi | 5043426 | 0 | 1 | 10/0,4 | 100 | 1 | 66 | 1980 | 0 | Subartezian TM
1365 | KTM | Şəmkir | Kecili kəndi. Xanların ev. S/A 04-509 | Kafi | 5043425 | 0 | 1 | 10/0,4 | 100 | 1 | 66 | 1982 | 0 | Subartezian TM
1366 | KTM | Şəmkir | Kecili kəndi. Xulufun başı S/A BN-137 | Kafi | 5043424 | 0 | 2 | 10/0,4 | 100 | 1 | 66 | 1980 | 0 | Subartezian TM
1367 | KTM | Şəmkir | Zəhmət kəndi. Mahirin evinin yanı S/A 04b204 | Kafi | 5043423 | 0 | 2 | 10/0,4 | 100 | 1 | 66 | 1979 | 0 | Subartezian TM
1368 | KTM | Şəmkir | Zəhmət kəndi. Səfərin evinin yanı. S/A 04-198 | Kafi | 5043422 | 0 | 1 | 10/0,4 | 100 | 1 | 66 | 1971 | 0 | Subartezian TM
1369 | KTM | Şəmkir | Zəhmət kəndi. Nasos | Kafi | 5043421 | 0 | 1 | 10/0,4 | 250 | 1 | 65 | 1992 | 0 | Subartezian TM
1370 | KTM | Şəmkir | Zəhmət kəndi. Rüstəmin sahəsi S/A | Kafi | 5043420 | 0 | 1 | 10/0,4 | 100 | 1 | 66 | 1971 | 0 | Subartezian TM
1371 | KTM | Şəmkir | Zəhmət kəndi. Qaçayın evinin yanı S/A 04b164 | Kafi | 5043419 | 0 | 1 | 10/0,4 | 100 | 1 | 66 | 1979 | 0 | Subartezian TM
1372 | KTM | Şəmkir | Zəhmət kəndi. Əbülfətin evinin yanı. S/A SR-97 | Kafi | 5043418 | 0 | 1 | 10/0,4 | 100 | 1 | 66 | 2001 | 0 | Subartezian TM
1373 | KTM | Şəmkir | Zəhmət kəndi. Sədyarın evinin yanı. S/A 04363 | Kafi | 5043417 | 0 | 1 | 10/0,4 | 100 | 1 | 66 | 1977 | 0 | Subartezian TM
1374 | KTM | Şəmkir | Zəhmət kəndi. Vaqifin evinin yanı. S/A BN-128 | Kafi | 5043416 | 0 | 1 | 10/0,4 | 100 | 1 | 66 | 1981 | 0 | Subartezian TM
1375 | KTM | Şəmkir | Zəhmət kəndi. Rövşənin evinin yanı S/A 04b454 | Kafi | 5043415 | 0 | 1 | 10/0,4 | 100 | 1 | 66 | 1984 | 0 | Subartezian TM
1376 | KTM | Şəmkir | Zəhmət kəndi. Sahədə evinin yanı. S/A 04-385 | Kafi | 5043414 | 0 | 1 | 10/0,4 | 40 | 1 | 65 | 1978 | 0 | Subartezian TM
1377 | KTM | Şəmkir | Zəhmət kəndi. Mamedin evinin yanı. S/A 04b-406 | Kafi | 5043413 | 0 | 1 | 10/0,4 | 63 | 1 | 67 | 1987 | 0 | Subartezian TM
1378 | KTM | Şəmkir | Zəhmət kəndi. Fəhratın evinin yanı. S/A 04-533 | Kafi | 5043412 | 0 | 2 | 10/0,4 | 100 | 1 | 66 | 1983 | 0 | Subartezian TM
1379 | KTM | Şəmkir | Muxtariyə kəndi. Qədirin - S/A | Kafi | 5043410 | 1 | 1 | 10/0,4 | 63 | 1 | 66 | 1985 | 0 | Subartezian TM
1380 | KTM | Şəmkir | Muxtariyə kəndi. Səfərin evinin yanı. S/A SQİİ | Kafi | 5043407 | 1 | 1 | 10/0,4 | 100 | 1 | 65 | 1983 | 0 | Subartezian TM
1381 | KTM | Şəmkir | Muxtariyə kəndi. Cəlilin - S/A SQİİ | Kafi | 5043406 | 0 | 1 | 10/0,4 | 100 | 1 | 66 | 1986 | 0 | Subartezian TM
1382 | KTM | Şəmkir | Muxtariyə kəndi. Qladurun yanı -S/A SQİİ | Kafi | 5043405 | 0 | 1 | 10/0,4 | 100 | 1 | 66 | 1981 | 0 | Subartezian TM
1383 | KTM | Şəmkir | Muxtariyə kəndi. Hüseynin evinin yanı -S/A SQİİ | Kafi | 5043404 | 0 | 1 | 10/0,4 | 100 | 1 | 66 | 1985 | 0 | Subartezian TM
1384 | KTM | Şəmkir | Muxtariyə kəndi. Vahidin evinin yanı -S/A SQİİ | Kafi | 5043403 | 0 | 1 | 10/0,4 | 100 | 1 | 66 | 1985 | 0 | Subartezian TM
1385 | KTM | Şəmkir | Muxtariyə kəndi. Cöcünün evinin yanı S/A SQİİ | Kafi | 5043398 | 0 | 1 | 10/0,4 | 100 | 1 | 66 | 1968 | 0 | Subartezian TM
1386 | KTM | Şəmkir | Muxtariyə kəndi. Şuranın evinin yanı - S/A SQİİ | Kafi | 5043397 | 1 | 1 | 10/0,4 | 100 | 1 | 65 | 1984 | 0 | Subartezian TM
1387 | KTM | Şəmkir | Əliyaqublu kəndi. İdarənin yanı. S/A SQİİ | Kafi | 5043394 | 0 | 1 | 10/0,4 | 100 | 1 | 66 | 1973 | 0 | Subartezian TM
1388 | KTM | Şəmkir | Əliyaqublu kəndi. Əliyaqublu kəndi. S/A SQİİ | Kafi | 5043393 | 1 | 1 | 10/0,4 | 100 | 1 | 65 | 1990 | 0 | Subartezian TM
1389 | KTM | Şəmkir | Əliyaqublu kəndi. Fermanın evinin yanı. Fəzayıla aid S/A | Kafi | 5043391 | 0 | 1 | 10/0,4 | 100 | 1 | 66 | 1986 | 0 | Subartezian TM
1390 | KTM | Şəmkir | Əliyaqublu kəndi. Camal k. S/A SQİİ | Kafi | 5043390 | 0 | 1 | 10/0,4 | 100 | 1 | 66 | 1979 | 0 | Subartezian TM
1391 | KTM | Şəmkir | Əliyaqublu kəndi. Rəhimin evinin yanış S/A SQİİ | Kafi | 5043388 | 0 | 1 | 10/0,4 | 100 | 1 | 66 | 1979 | 0 | Subartezian TM
1392 | KTM | Şəmkir | Dəllər qəsəbəsi. SQİ-nin yanı | Kafi | 5043384 | 0 | 1 | 10/0,4 | 63 | 1 | 67 | 1987 | 0 | Subartezian TM
1393 | KTM | Şəmkir | Sarıtəpə kəndi. Məstanın evinin yanı. S/A | Kafi | 5043383 | 0 | 1 | 10/0,4 | 100 | 1 | 66 | 1979 | 0 | Subartezian TM
1394 | KTM | Şəmkir | Sarıtəpə kəndi. Həsənin evinin yanı. S/A | Kafi | 5043381 | 0 | 1 | 10/0,4 | 63 | 1 | 66 | 1999 | 0 | Subartezian TM
1395 | KTM | Şəmkir | Sarıtəpə kəndi. Hətəmin evinin yanı. S/A | Kafi | 5043376 | 0 | 1 | 10/0,4 | 40 | 1 | 65 | 1984 | 0 | Subartezian TM
1396 | KTM | Şəmkir | Sarıtəpə kəndi. İlhamın evinin yanı. S/A | Kafi | 5043375 | 0 | 1 | 10/0,4 | 100 | 1 | 66 | 1984 | 0 | Subartezian TM
1397 | KTM | Şəmkir | Sarıtəpə kəndi. Dumanın evinin yanı. S/A | Kafi | 5043374 | 0 | 1 | 10/0,4 | 100 | 1 | 66 | 1985 | 0 | Subartezian TM
1398 | KTM | Şəmkir | Sarıtəpə kəndi. Fiyaletin evinin yanı. S/A | Kafi | 5043373 | 0 | 1 | 10/0,4 | 63 | 1 | 67 | 1985 | 0 | Subartezian TM
1399 | KTM | Şəmkir | Sarıtəpə kəndi. Məsimin evinin yanı. S/A | Kafi | 5043372 | 0 | 1 | 10/0,4 | 100 | 1 | 66 | 1986 | 0 | Subartezian TM
1400 | KTM | Şəmkir | Sarıtəpə kəndi. Aydının evinin yanı. S/A | Kafi | 5043371 | 0 | 1 | 10/0,4 | 63 | 1 | 66 | 1985 | 0 | Subartezian TM
1401 | KTM | Şəmkir | Sarıtəpə kəndi. Əsgərin evinin yanı - S/A | Kafi | 5043370 | 0 | 1 | 10/0,4 | 63 | 1 | 67 | 1971 | 0 | Subartezian TM
1402 | KTM | Şəmkir | Sarıtəpə kəndi. İlqarın evinin yanı. S/A | Kafi | 5043369 | 0 | 1 | 10/0,4 | 100 | 1 | 66 | 1985 | 0 | Subartezian TM
1403 | KTM | Şəmkir | Sarıtəpə kəndi. Mikayılın evinin yanı. S/A | Kafi | 5043368 | 0 | 3 | 10/0,4 | 63 | 1 | 67 | 1984 | 0 | Subartezian TM
1404 | KTM | Şəmkir | Sarıtəpə kəndi. Abutalıbın evinin yanı. S/A | Kafi | 5043367 | 0 | 1 | 10/0,4 | 63 | 1 | 67 | 1985 | 0 | Subartezian TM
1405 | KTM | Şəmkir | Sarıtəpə kəndi. Kamranın evinin yanı. S/A | Kafi | 5043366 | 0 | 1 | 10/0,4 | 63 | 1 | 65 | 1984 | 0 | Subartezian TM
1406 | KTM | Şəmkir | Sarıtəpə kəndi. Kamranın evinin yanı. S/A | Kafi | 5043365 | 0 | 2 | 10/0,4 | 100 | 1 | 66 | 1975 | 0 | Subartezian TM
1407 | KTM | Şəmkir | Sarıtəpə kəndi. Abbasəlinin evinin yanı. S/A | Kafi | 5043364 | 0 | 2 | 10/0,4 | 63 | 1 | 69 | 1973 | 0 | Subartezian TM
1408 | KTM | Şəmkir | Sarıtəpə kəndi. Rasimin evinin yanı. S/A | Kafi | 5043363 | 0 | 2 | 10/0,4 | 63 | 1 | 69 | 1973 | 0 | Subartezian TM
1409 | KTM | Şəmkir | Sarıtəpə kəndi. Xıdırın evinin yanı. S/A | Kafi | 5043362 | 0 | 3 | 10/0,4 | 100 | 1 | 70 | 1998 | 0 | Subartezian TM
1410 | KTM | Şəmkir | Sarıtəpə kəndi. Nizaminin evinin yanı. S/A | Kafi | 5043360 | 1 | 1 | 10/0,4 | 63 | 1 | 66 | 1986 | 0 | Subartezian TM
1411 | KTM | Şəmkir | Sarıtəpə kəndi. İsmayılın evinin yanı. S/A | Kafi | 5043358 | 0 | 1 | 10/0,4 | 100 | 1 | 66 | 1985 | 0 | Subartezian TM
1412 | KTM | Şəmkir | Sarıtəpə kəndi. Sabirin evinin yanı. S/A | Kafi | 5043357 | 0 | 2 | 10/0,4 | 100 | 1 | 66 | 1996 | 0 | Subartezian TM
1413 | KTM | Şəmkir | Sarıtəpə kəndi. Əhməd - S/A SR-66 | Kafi | 5043356 | 0 | 2 | 10/0,4 | 63 | 1 | 69 | 1995 | 0 | Subartezian TM
1414 | KTM | Şəmkir | Sarıtəpə kəndi. Şahinin evinin yanı. S/A | Kafi | 5043355 | 0 | 2 | 10/0,4 | 63 | 1 | 69 | 1996 | 0 | Subartezian TM
1415 | KTM | Şəmkir | Sarıtəpə kəndi. Aydının evinin yanı. S/A | Kafi | 5043354 | 0 | 1 | 10/0,4 | 63 | 1 | 67 | 1983 | 0 | Subartezian TM
1416 | KTM | Şəmkir | Sarıtəpə kəndi. Faiq - S/A SR-160 | Kafi | 5043353 | 0 | 1 | 10/0,4 | 63 | 1 | 67 | 1983 | 0 | Subartezian TM
1417 | KTM | Şəmkir | Sarıtəpə kəndi. Nəsib - S/A SR-164 | Kafi | 5043352 | 0 | 1 | 10/0,4 | 63 | 1 | 66 | 1975 | 0 | Subartezian TM
1418 | KTM | Şəmkir | Sarıtəpə kəndi. Faiq - S/A BN-102 | Kafi | 5043351 | 0 | 1 | 10/0,4 | 63 | 1 | 67 | 1985 | 0 | Subartezian TM
1419 | KTM | Şəmkir | Sarıtəpə kəndi. Fəxrəddin-S/A BN-101 | Kafi | 5043350 | 0 | 1 | 10/0,4 | 63 | 1 | 67 | 1985 | 0 | Subartezian TM
1420 | KTM | Şəmkir | Sarıtəpə kəndi. Behbud -S/A | Kafi | 5043347 | 0 | 3 | 10/0,4 | 63 | 1 | 66 | 1983 | 0 | Subartezian TM
1421 | KTM | Şəmkir | Sarıtəpə kəndi. Zirəddin -S/A | Kafi | 5043346 | 0 | 1 | 10/0,4 | 63 | 1 | 67 | 1986 | 0 | Subartezian TM
1422 | KTM | Şəmkir | Sarıtəpə kəndi. Behbud -S/A | Kafi | 5043345 | 0 | 1 | 10/0,4 | 63 | 1 | 67 | 1983 | 0 | Subartezian TM
1423 | KTM | Şəmkir | Sarıtəpə kəndi. Abbasəli -S/A | Kafi | 5043344 | 0 | 1 | 10/0,4 | 100 | 1 | 66 | 1983 | 0 | Subartezian TM
1424 | KTM | Şəmkir | Sarıtəpə kəndi. Zahid -S/A | Kafi | 5043342 | 0 | 1 | 10/0,4 | 63 | 1 | 65 | 1981 | 0 | Subartezian TM
1425 | KTM | Şəmkir | Sarıtəpə kəndi. Manaf-S/A | Kafi | 5043341 | 0 | 1 | 10/0,4 | 100 | 1 | 66 | 1979 | 0 | Subartezian TM
1426 | KTM | Şəmkir | Qasım İsmayılov kəndi. Tinatinin evinin yanı. S/A 04/377 | Kafi | 5043924 | 0 | 3 | 10/0,4 | 40 | 1 | 76 | 1983 | 0
1427 | KTM | Şəmkir | Sarıtəpə kəndi. Arif -S/A | Kafi | 5043340 | 0 | 1 | 10/0,4 | 100 | 1 | 66 | 1980 | 0 | Subartezian TM
1428 | KTM | Şəmkir | Sarıtəpə kəndi. İlham -S/A | Kafi | 5043339 | 0 | 1 | 10/0,4 | 63 | 1 | 67 | 1979 | 0 | Subartezian TM
1429 | KTM | Şəmkir | Sarıtəpə kəndi. Həkim -S/A Cəfərov Xaləddin | Kafi | 5043338 | 0 | 1 | 10/0,4 | 63 | 1 | 67 | 1981 | 0 | Subartezian TM
1430 | KTM | Şəmkir | Sarıtəpə kəndi. İlqar -S/A | Kafi | 5043337 | 0 | 1 | 10/0,4 | 100 | 1 | 66 | 1985 | 0 | Subartezian TM
1431 | KTM | Şəmkir | Sarıtəpə kəndi. Nərman -S/A | Kafi | 5043336 | 0 | 1 | 10/0,4 | 100 | 1 | 66 | 1979 | 0 | Subartezian TM
1432 | KTM | Şəmkir | Sarıtəpə kəndi. Etibar -S/A | Kafi | 5043335 | 0 | 2 | 10/0,4 | 63 | 1 | 69 | 2005 | 0 | Subartezian TM
1433 | KTM | Şəmkir | Sarıtəpə kəndi. Əhməd -S/A | Kafi | 5043334 | 0 | 1 | 10/0,4 | 100 | 1 | 66 | 1983 | 0 | Subartezian TM
1434 | KTM | Şəmkir | Sarıtəpə kəndi. Alişanın -S/A | Kafi | 5043333 | 0 | 2 | 10/0,4 | 63 | 1 | 69 | 1985 | 0 | Subartezian TM
1435 | KTM | Şəmkir | Sarıtəpə kəndi. Alişanın -S/A | Kafi | 5043332 | 0 | 1 | 10/0,4 | 63 | 1 | 65 | 1984 | 0 | Subartezian TM
1436 | KTM | Şəmkir | Sarıtəpə kəndi. Abutalıbın -S/A | Kafi | 5043331 | 0 | 1 | 10/0,4 | 63 | 1 | 67 | 1981 | 0 | Subartezian TM
1437 | KTM | Şəmkir | Sarıtəpə kəndi. Miraləmin -S/A | Kafi | 5043330 | 0 | 1 | 10/0,4 | 63 | 1 | 66 | 1980 | 0 | Subartezian TM
1438 | KTM | Şəmkir | Dəllər Cırdaxan kəndi. Gölün altı -S/A | Kafi | 5043219 | 0 | 1 | 10/0,4 | 63 | 1 | 67 | 1973 | 0 | Subartezian TM
1439 | KTM | Şəmkir | Dəllər Cırdaxan kəndi. Maksudun evinin yanı.-S/A | Kafi | 5043220 | 0 | 1 | 10/0,4 | 63 | 1 | 65 | 2004 | 0 | Subartezian TM
1440 | KTM | Şəmkir | D. Cırdaxan kəndi. İsfəndiyarın -S/A 04/396 | Kafi | 5043221 | 0 | 1 | 10/0,4 | 63 | 1 | 66 | 1965 | 0 | Subartezian TM
1441 | KTM | Şəmkir | Dəllər Cırdaxan kəndi. Zakirin-S/A ŞR-3 | Kafi | 5043222 | 0 | 1 | 10/0,4 | 63 | 1 | 67 | 1983 | 0 | Subartezian TM
1442 | KTM | Şəmkir | Dəllər Cırdaxan kəndi. Zakirin-S/A 04/361 | Kafi | 5043223 | 0 | 1 | 10/0,4 | 63 | 1 | 66 | 1965 | 0 | Subartezian TM
1443 | KTM | Şəmkir | Çaparlı kəndi. İdrisin - S/A 04/387 | Kafi | 5043224 | 0 | 1 | 10/0,4 | 63 | 1 | 65 | 1978 | 0 | Subartezian TM
1444 | KTM | Şəmkir | Çaparlı kəndi. Mailin -S/A 04/b-163 | Kafi | 5043225 | 0 | 1 | 10/0,4 | 63 | 1 | 67 | 1976 | 0 | Subartezian TM
1445 | KTM | Şəmkir | Dəllər qəsəbəsi. Qarayevin - S/A SQİİ | Kafi | 5043318 | 0 | 1 | 10/0,4 | 100 | 1 | 66 | 1979 | 0 | Subartezian TM
1446 | KTM | Şəmkir | Sarıtəpə kəndi. Kəndin baŞ.tərəfi S/A | Kafi | 5043311 | 0 | 1 | 10/0,4 | 100 | 1 | 66 | 1988 | 0 | Subartezian TM
1447 | KTM | Şəmkir | Sarıtəpə kəndi. Bələdiyyə - S/A | Kafi | 5043310 | 0 | 2 | 10/0,4 | 63 | 1 | 69 | 1990 | 0 | Subartezian TM
1448 | KTM | Şəmkir | Sarıtəpə kəndi. Aydının -S/A | Kafi | 5043309 | 0 | 1 | 10/0,4 | 63 | 1 | 65 | 1985 | 0 | Subartezian TM
1449 | KTM | Şəmkir | Sarıtəpə kəndi. Əhmədin evinin yanı | Kafi | 5043308 | 0 | 1 | 10/0,4 | 63 | 1 | 67 | 1999 | 0 | Subartezian TM
1450 | KTM | Şəmkir | Sarıtəpə kəndi. S/A | Kafi | 5043307 | 0 | 1 | 10/0,4 | 63 | 1 | 67 | 1994 | 0 | Subartezian TM
1451 | KTM | Şəmkir | Sarıtəpə kəndi. S/A | Kafi | 5043306 | 0 | 1 | 10/0,4 | 25 | 1 | 69 | 1979 | 0 | Subartezian TM
1452 | KTM | Şəmkir | Sarıtəpə kəndi. S/A | Kafi | 5043305 | 0 | 1 | 10/0,4 | 63 | 1 | 67 | 1992 | 0 | Subartezian TM
1453 | KTM | Şəmkir | Qaracəmirli kəndi. Mehmanın evinin yanı. S/A | Kafi | 5043965 | 0 | 2 | 10/0,4 | 40 | 1 | 71 | 2003 | 0
1454 | KTM | Şəmkir | Sarıtəpə kəndi. S/A | Kafi | 5043304 | 0 | 1 | 10/0,4 | 63 | 1 | 66 | 1992 | 0 | Subartezian TM
1455 | KTM | Şəmkir | Qaracəmirli kəndi. Şirəlinin evinin yanı. S/A | Kafi | 5043967 | 0 | 5 | 10/0,4 | 63 | 1 | 75 | 1972 | 0
1456 | KTM | Şəmkir | Sarıtəpə kəndi. S/A | Kafi | 5043303 | 0 | 1 | 10/0,4 | 63 | 1 | 66 | 1993 | 0 | Subartezian TM
1457 | KTM | Şəmkir | Sarıtəpə kəndi. S/A | Kafi | 5043302 | 0 | 1 | 10/0,4 | 63 | 1 | 67 | 1990 | 0 | Subartezian TM
1458 | KTM | Şəmkir | Sarıtəpə kəndi. S/A | Kafi | 5043301 | 0 | 1 | 10/0,4 | 63 | 1 | 67 | 1990 | 0 | Subartezian TM
1459 | KTM | Şəmkir | Sarıtəpə kəndi. PMK-nın yanı -S/A | Kafi | 5043300 | 0 | 1 | 10/0,4 | 100 | 1 | 66 | 1968 | 0 | Subartezian TM
1460 | KTM | Şəmkir | Dəllər Cəyir kəndi. Teymurun -S/A SQİİ | Kafi | 5043299 | 0 | 1 | 10/0,4 | 63 | 1 | 65 | 1982 | 0 | Subartezian TM
1461 | KTM | Şəmkir | Dağ Cəyir kəndi. Nadirin evinin yanı S/A SQİİ | Kafi | 5043298 | 0 | 1 | 10/0,4 | 63 | 1 | 65 | 2006 | 0 | Subartezian TM
1462 | KTM | Şəmkir | Qasım İsmayılov kəndi. İbranın evinin yanı. S/A | Kafi | 5043297 | 0 | 2 | 10/0,4 | 63 | 1 | 69 | 1978 | 0 | Subartezian TM
1463 | KTM | Şəmkir | Mahmudlu kəndi. Su idarəsi - Nasos | Kafi | 5043979 | 0 | 1 | 10/0,4 | 400 | 1 | 74 | 1987 | 0
1464 | KTM | Şəmkir | Dəllər Cəyir kəndi. Aydının -S/A SQİİ | Kafi | 5043296 | 0 | 1 | 10/0,4 | 63 | 1 | 67 | 2005 | 0 | Subartezian TM
1465 | KTM | Şəmkir | Qaracəmirli kəndi. İliyasın evinin yanı. S/A | Kafi | 5043294 | 0 | 1 | 10/0,4 | 100 | 1 | 66 | 1985 | 0 | Subartezian TM
1466 | KTM | Şəmkir | Qaracəmirli kəndi. Rafikin evinin yanı. S/A | Kafi | 5043293 | 0 | 1 | 10/0,4 | 63 | 1 | 67 | 1990 | 0 | Subartezian TM
1467 | KTM | Şəmkir | Dəllər Cəyir kəndi. Azərin -S/A SQİİ | Kafi | 5043292 | 0 | 1 | 10/0,4 | 63 | 1 | 66 | 1974 | 0 | Subartezian TM
1468 | KTM | Şəmkir | Dəllər Cəyir kəndi. Dilqəm - S/A Elçin ŞR-54 SQİİ | Kafi | 5043291 | 0 | 1 | 10/0,4 | 100 | 1 | 66 | 1973 | 0 | Subartezian TM
1469 | KTM | Şəmkir | Dəllər Cəyir kəndi. Bəkir - S/A SQİİ | Kafi | 5043290 | 0 | 1 | 10/0,4 | 63 | 1 | 66 | 1979 | 0 | Subartezian TM
1470 | KTM | Şəmkir | Dəllər Cəyir kəndi. Dilqəmin evinin yanı. S/A SQİİ | Kafi | 5043289 | 0 | 1 | 10/0,4 | 63 | 1 | 67 | 1980 | 0 | Subartezian TM
1471 | KTM | Şəmkir | Qaracəmirli kəndi. Əhmədin evinin yanı. S/A | Kafi | 5043288 | 1 | 2 | 10/0,4 | 100 | 1 | 65 | 1983 | 0 | Subartezian TM
1472 | KTM | Şəmkir | Dəllər Cəyir kəndi. Mikayılın evinin yanı SQİİ | Kafi | 5043287 | 0 | 1 | 10/0,4 | 63 | 1 | 65 | 1986 | 0 | Subartezian TM
1473 | KTM | Şəmkir | Dəllər Cəyir kəndi. Şebanın evinin yanı. S/A SQİİ | Kafi | 5043286 | 0 | 1 | 10/0,4 | 63 | 1 | 67 | 1971 | 0 | Subartezian TM
1474 | KTM | Şəmkir | Dəllər Cəyir kəndi. Nazimin evinin yanı..-S/A SQİİ | Kafi | 5043285 | 0 | 1 | 10/0,4 | 63 | 1 | 67 | 1980 | 0 | Subartezian TM
1475 | KTM | Şəmkir | Dağ Cəyir kəndi. Ələddinin evinin yanı. S/A SQİİ | Kafi | 5043284 | 0 | 1 | 10/0,4 | 63 | 1 | 66 | 1990 | 0 | Subartezian TM
1476 | KTM | Şəmkir | Dəllər Cəyir kəndi. Kamalın evinin yanı. S/A SQİİ | Kafi | 5043283 | 0 | 1 | 10/0,4 | 100 | 1 | 66 | 1980 | 0 | Subartezian TM
1477 | KTM | Şəmkir | Dağ Cəyir kəndi. Çərkəzin evinin yanı -S/A SQİİ | Kafi | 5043280 | 0 | 1 | 10/0,4 | 63 | 1 | 67 | 1987 | 0 | Subartezian TM
1478 | KTM | Şəmkir | Dəllər Cəyir kəndi. Sabirin evinin yanı. S/A SQİİ | Kafi | 5043279 | 0 | 1 | 10/0,4 | 63 | 1 | 67 | 1980 | 0 | Subartezian TM
1479 | KTM | Şəmkir | Dağ Cəyir kəndi. Qaçarın evinin yanı -S/A SQİİ | Kafi | 5043278 | 0 | 1 | 10/0,4 | 63 | 1 | 67 | 1982 | 0 | Subartezian TM
1480 | KTM | Şəmkir | Dəllər Cəyir kəndi. Qəribin evinin yanı. S/A SQİİ | Kafi | 5043275 | 0 | 1 | 10/0,4 | 63 | 1 | 67 | 1990 | 0 | Subartezian TM
1481 | KTM | Şəmkir | Talışkənd kəndi. Bəyaz gölü Nasos | Kafi | 5043999 | 0 | 1 | 10/0,4 | 400 | 1 | 74 | 1969 | 0
1482 | KTM | Şəmkir | Şəmkir şəhəri. Niyazi küçəsi. Rasimin evinin yanı | Kafi | 5044000 | 78 | 1 | 10/0,4 | 250 | 1 | 75 | 1989 | 0
1483 | KTM | Şəmkir | Şəmkir şəhəri | Kafi | 5044002 | 126 | 0 | 10/0,4 | 400 | 1 | 74 | 1975 | 0
1484 | KTM | Şəmkir | Şəmkir şəhəri. 20 Yanvar küçəsi. Məhəmmədin evinin yanı | Kafi | 5044003 | 42 | 8 | 10/0,4 | 160 | 1 | 76 | 1985 | 0
1485 | KTM | Şəmkir | Şəmkir şəhəri. | Kafi | 5044004 | 86 | 3 | 10/0,4 | 250 | 1 | 84 | 2004 | 0
1486 | KTM | Şəmkir | Şəmkir şəhəri. Çayın qırağı | Kafi | 5044005 | 49 | 0 | 10/0,4 | 160 | 1 | 72 | 1998 | 0
1487 | KTM | Şəmkir | Şəmkir şəhəri. Şəhriyar küçəsi. Qaqqılının evinin yanı | Kafi | 5044006 | 35 | 0 | 10/0,4 | 100 | 1 | 82 | 2003 | 0
1488 | KTM | Şəmkir | Şəmkir şəhəri. Təbriz küçəsi. Vahidin evinin yanı | Kafi | 5044009 | 46 | 0 | 10/0,4 | 160 | 1 | 68 | 2001 | 0
1489 | KTM | Şəmkir | Şəmkir şəhəri. E.Ocaqul. küçəsi. Qaqqılının evinin yanı | Kafi | 5044010 | 11 | 0 | 10/0,4 | 40 | 1 | 65 | 2004 | 0
1490 | KTM | Şəmkir | Şəmkir şəhəri. Şəmkir küçəsi. Nazirin evinin yanı | Kafi | 5044012 | 87 | 0 | 10/0,4 | 250 | 1 | 82 | 2006 | 0
1491 | KTM | Şəmkir | Şəmkir şəhəri. Ş.Qurbanov küçəsi. Saşanın evinin yanı | Kafi | 5044013 | 83 | 1 | 10/0,4 | 250 | 1 | 79 | 1999 | 0
1492 | KTM | Şəmkir | Şəmkir şəhəri. Təzə bina. 16 mənzilli | Kafi | 5044018 | 57 | 0 | 10/0,4 | 160 | 1 | 84 | 2008 | 0
1493 | KTM | Şəmkir | Şəmkir şəhəri. Cavanşir küçəsi. Xazalın evinin yanı | Kafi | 5044021 | 21 | 0 | 10/0,4 | 63 | 1 | 78 | 1993 | 0
1494 | KTM | Şəmkir | Könüllü kəndi. Xanımın evinin yanı | Kafi | 5044022 | 32 | 0 | 10/0,4 | 100 | 1 | 75 | 1972 | 0
1495 | KTM | Şəmkir | Bayramlı kəndi. Zöhrab evinin yanı | Kafi | 5044024 | 69 | 0 | 10/0,4 | 250 | 1 | 65 | 1995 | 0
1496 | KTM | Şəmkir | Zəyəm Cırdaxan kəndi. Qənirənin evinin yanı. | Kafi | 5044025 | 32 | 1 | 10/0,4 | 100 | 1 | 78 | 1979 | 0
1497 | KTM | Şəmkir | Zəyəm Cırdaxan kəndi. Tanırverdinin evinin yanı | Kafi | 5044026 | 15 | 2 | 10/0,4 | 63 | 1 | 65 | 1991 | 0
1498 | KTM | Şəmkir | Zəyəm Cırdaxan kəndi. Elçinin evinin yanı | Kafi | 5044027 | 196 | 0 | 10/0,4 | 630 | 1 | 73 | 1998 | 0
1499 | KTM | Şəmkir | Dəllər qəsəbəsi. Kolxozstroy yanı | Kafi | 5044028 | 85 | 1 | 10/0,4 | 250 | 1 | 81 | 1983 | 0
1500 | KTM | Şəmkir | İsgəndərli kəndi | Kafi | 5044029 | 286 | 3 | 10/0,4 | 1000 | 1 | 68 | 1994 | 0
1501 | KTM | Şəmkir | Dəllər qəsəbəsi | Kafi | 5044030 | 46 | 0 | 10/0,4 | 160 | 1 | 68 | 2006 | 0
1502 | KTM | Şəmkir | Çaparlı kəndi. Maisin -S/A 04/530 | Kafi | 5043226 | 0 | 1 | 10/0,4 | 63 | 1 | 65 | 1974 | 0 | Subartezian TM
1503 | KTM | Şəmkir | Zəhmət kəndi. Bayramın evinin yanı | Kafi | 5044032 | 32 | 0 | 10/0,4 | 100 | 1 | 75 | 1982 | 0
1504 | KTM | Şəmkir | Zəhmət kəndi. Əbülfətin evinin yanı | Kafi | 5044033 | 35 | 1 | 10/0,4 | 100 | 1 | 85 | 1989 | 0
1505 | KTM | Şəmkir | Çaparlı kəndi. Binnətin -S/A BN-139 | Kafi | 5043227 | 0 | 1 | 10/0,4 | 63 | 1 | 67 | 1981 | 0 | Subartezian TM
1506 | KTM | Şəmkir | Dəllər Cəyir kəndi. Rəhimin evinin yanı | Kafi | 5044037 | 36 | 1 | 10/0,4 | 100 | 1 | 88 | 1994 | 0
1507 | KTM | Şəmkir | Kecili kəndi. Xanların evinin yanı | Kafi | 5044040 | 11 | 0 | 10/0,4 | 40 | 1 | 65 | 1983 | 0
1508 | KTM | Şəmkir | Dəllər Cəyir kəndi. Nürəddin - S/A Kamran SQİİ | Kafi | 5043274 | 0 | 1 | 10/0,4 | 100 | 1 | 66 | 1978 | 0 | Subartezian TM
1509 | KTM | Şəmkir | Kecili kəndi. Zəkulanın evinin yanı | Kafi | 5044047 | 32 | 0 | 10/0,4 | 100 | 1 | 75 | 1979 | 0
1510 | KTM | Şəmkir | Qasım İsmayılov kəndi. İlhamın evinin yanı | Kafi | 5044048 | 46 | 1 | 10/0,4 | 160 | 1 | 69 | 1992 | 0
1511 | KTM | Şəmkir | Qapanlı kəndi. Sahəddinin evinin yanı | Kafi | 5044051 | 115 | 0 | 10/0,4 | 400 | 1 | 68 | 1986 | 0
1512 | KTM | Şəmkir | Mahmudlu kəndi. 4-cü küçəsi. Xanımın evinin yanı | Kafi | 5044052 | 186 | 1 | 10/0,4 | 630 | 1 | 70 | 1979 | 0
1513 | KTM | Şəmkir | Qaracəmirli kəndi. H.Cavid küçəsi. Əmiraslanın evinin yanı. | Kafi | 5044053 | 72 | 0 | 10/0,4 | 250 | 1 | 68 | 1986 | 0
1514 | KTM | Şəmkir | Abbaslı kəndi. Qurbanın evinin yanı | Kafi | 5044054 | 46 | 0 | 10/0,4 | 160 | 1 | 68 | 1976 | 0
1515 | KTM | Şəmkir | Abbaslı kəndi. Bayramın evinin yanı | Kafi | 5044055 | 31 | 2 | 10/0,4 | 100 | 1 | 79 | 1990 | 0
1516 | KTM | Şəmkir | Muxtariyə kəndi. İmamverdinin evinin yanı | Kafi | 5044057 | 32 | 0 | 10/0,4 | 100 | 1 | 75 | 1994 | 0
1517 | KTM | Şəmkir | Muxtariyə kəndi. Çobanın evinin yanı | Kafi | 5044058 | 32 | 0 | 10/0,4 | 100 | 1 | 75 | 1988 | 0
1518 | KTM | Şəmkir | Muxtariyə kəndi. Zahidənin evinin yanı | Kafi | 5044059 | 46 | 0 | 10/0,4 | 160 | 1 | 68 | 1980 | 0
1519 | KTM | Şəmkir | Muxtariyə kəndi. Elburusun evinin yanı | Kafi | 5044060 | 46 | 0 | 10/0,4 | 160 | 1 | 68 | 1991 | 0
1520 | KTM | Şəmkir | Kecili kəndi. Mehmanın evinin yanı | Kafi | 5044061 | 21 | 0 | 10/0,4 | 63 | 1 | 78 | 1978 | 0
1521 | KTM | Şəmkir | Dəllər Cəyir kəndi. Mirdəmir -S/A SQİİ | Kafi | 5043273 | 0 | 1 | 10/0,4 | 63 | 1 | 67 | 1980 | 0 | Subartezian TM
1522 | KTM | Şəmkir | Qasım İsmayılov kəndi. İlyasın evinin yanı | Kafi | 5044063 | 51 | 6 | 10/0,4 | 160 | 1 | 86 | 1971 | 0
1523 | KTM | Şəmkir | Qasım İsmayılov kəndi. Oktayın evinin yanı | Kafi | 5044064 | 31 | 0 | 10/0,4 | 100 | 1 | 73 | 1968 | 0
1524 | KTM | Şəmkir | Çənlibel kəndi. Vahid | Kafi | 5044065 | 32 | 0 | 10/0,4 | 100 | 1 | 75 | 1993 | 0
1525 | KTM | Şəmkir | Çənlibel kəndi. Əlinin evinin yanı | Kafi | 5044066 | 32 | 0 | 10/0,4 | 100 | 1 | 75 | 1996 | 0
1526 | KTM | Şəmkir | Çinarlı qəsəbəsi. Ənvərin evinin yanı | Kafi | 5044067 | 31 | 0 | 10/0,4 | 100 | 1 | 73 | 1986 | 0
1527 | KTM | Şəmkir | Sabirkənd kəndi. Pele | Kafi | 5044068 | 36 | 0 | 10/0,4 | 100 | 1 | 85 | 1981 | 0
1528 | KTM | Şəmkir | Sabirkənd kəndi. Nərimanın evinin yanı | Kafi | 5044069 | 71 | 0 | 10/0,4 | 250 | 1 | 67 | 1988 | 0
1529 | KTM | Şəmkir | Sabirkənd kəndi. Kanalın üstü | Kafi | 5044070 | 18 | 0 | 10/0,4 | 63 | 1 | 67 | 1994 | 0
1530 | KTM | Şəmkir | Sabirkənd kəndi. Kanalın üstü | Kafi | 5044071 | 74 | 0 | 10/0,4 | 250 | 1 | 70 | 1993 | 0
1531 | KTM | Şəmkir | Zəyəm Cırdaxan kəndi. Usta Sakitin evinin yanı | Kafi | 5044072 | 25 | 2 | 10/0,4 | 100 | 1 | 65 | 1996 | 0
1532 | KTM | Şəmkir | Zəyəm Cırdaxan kəndi. Təzə kənd Məhərin evinin yanı. | Kafi | 5044073 | 32 | 1 | 10/0,4 | 100 | 1 | 78 | 1981 | 0
1533 | KTM | Şəmkir | Zəyəm Cırdaxan kəndi. Nazirin evinin yanı | Kafi | 5044074 | 59 | 1 | 10/0,4 | 160 | 1 | 89 | 1991 | 0
1534 | KTM | Şəmkir | Sarıtəpə kəndi. PMK-nın yanı | Kafi | 5044075 | 46 | 1 | 10/0,4 | 160 | 1 | 69 | 1990 | 0
1535 | KTM | Şəmkir | Zəyəm Cırdaxan kəndi. Fərmayılın evinin yanı. | Kafi | 5044076 | 46 | 1 | 10/0,4 | 160 | 1 | 69 | 1993 | 0
1536 | KTM | Şəmkir | Şəmkir şəhəri. Kraz yolu - Əli bulağının yanı | Kafi | 5044077 | 0 | 1 | 10/0,4 | 160 | 1 | 73 | 2001 | 0
1537 | KTM | Şəmkir | Şiştəpə kəndi. Mayılın evinin yanı | Kafi | 5044078 | 32 | 1 | 10/0,4 | 100 | 1 | 78 | 1997 | 0
1538 | KTM | Şəmkir | Şiştəpə kəndi. İslamın evinin yanı | Kafi | 5044079 | 77 | 0 | 10/0,4 | 250 | 1 | 72 | 1981 | 0
1539 | KTM | Şəmkir | Şiştəpə kəndi. Anarın evinin yanı | Kafi | 5044080 | 123 | 1 | 10/0,4 | 400 | 1 | 73 | 1986 | 0
1540 | KTM | Şəmkir | Şiştəpə kəndi. Vaqifin evinin yanı | Kafi | 5044081 | 15 | 4 | 10/0,4 | 63 | 1 | 75 | 1990 | 0
1541 | KTM | Şəmkir | Zəyəm qəsəbəsi. Qəhrəmanın evinin yanı | Kafi | 5044082 | 35 | 0 | 10/0,4 | 100 | 1 | 82 | 1971 | 0
1542 | KTM | Şəmkir | Zəyəm qəsəbəsi. Şahinin evinin yanı | Kafi | 5044083 | 32 | 0 | 10/0,4 | 100 | 1 | 75 | 1978 | 0
1543 | KTM | Şəmkir | Zəyəm qəsəbəsi. Təzə məktəbin yanı | Kafi | 5044084 | 11 | 0 | 10/0,4 | 40 | 1 | 65 | 2006 | 0
1544 | KTM | Şəmkir | Zəyəm qəsəbəsi. Valehin evinin yanı | Kafi | 5044085 | 28 | 0 | 10/0,4 | 100 | 1 | 66 | 1987 | 0
1545 | KTM | Şəmkir | Baballar kəndi. Ramizin evinin yanı | Kafi | 5044086 | 53 | 2 | 10/0,4 | 160 | 1 | 82 | 1974 | 0
1546 | KTM | Şəmkir | Baballar kəndi. Tahirin evinin yanı | Kafi | 5044087 | 32 | 0 | 10/0,4 | 100 | 1 | 75 | 1988 | 0
1547 | KTM | Şəmkir | Baballar kəndi. İmranın evinin yanı | Kafi | 5044088 | 15 | 0 | 10/0,4 | 40 | 1 | 88 | 1980 | 0
1548 | KTM | Şəmkir | Baballar kəndi. Dəmir yolunun yanı | Kafi | 5044089 | 69 | 1 | 10/0,4 | 250 | 1 | 66 | 1976 | 0
1549 | KTM | Şəmkir | Baballar kəndi. Yaqubun evinin yanı | Kafi | 5044090 | 38 | 0 | 10/0,4 | 100 | 1 | 89 | 1985 | 0
1550 | KTM | Şəmkir | Abbaslı kəndi. Rafiqin evinin yanı | Kafi | 5044091 | 49 | 0 | 10/0,4 | 160 | 1 | 72 | 1976 | 0
1551 | KTM | Şəmkir | Aşağı Seyfəlli kəndi. Seyfəlli kəndi | Kafi | 5044092 | 46 | 0 | 10/0,4 | 160 | 1 | 68 | 1977 | 0
1552 | KTM | Şəmkir | Seyfəlli kəndi. Elmanın evinin yanı | Kafi | 5044093 | 21 | 0 | 10/0,4 | 63 | 1 | 78 | 1978 | 0
1553 | KTM | Şəmkir | Seyfəlli kəndi. Qaraəhmədli dalanı. Müzəffərin evinin yanı | Kafi | 5044094 | 122 | 0 | 10/0,4 | 400 | 1 | 72 | 1989 | 0
1554 | KTM | Şəmkir | Düyərli kəndi. Əlinin evinin yanı | Kafi | 5044095 | 195 | 5 | 10/0,4 | 630 | 1 | 75 | 1974 | 0
1555 | KTM | Şəmkir | Düyərli kəndi. 8-ci küçə. İdrisin evinin yanı | Kafi | 5044096 | 32 | 0 | 10/0,4 | 100 | 1 | 75 | 1981 | 0
1556 | KTM | Şəmkir | Düyərli kəndi. 11-ci küçəsi. Natiqin evinin yanı | Kafi | 5044097 | 128 | 0 | 10/0,4 | 400 | 1 | 75 | 1976 | 0
1557 | KTM | Şəmkir | Düyərli kəndi. 6 küçə. Rövşənin evinin yanı | Kafi | 5044098 | 11 | 1 | 10/0,4 | 40 | 1 | 72 | 1981 | 0
1558 | KTM | Şəmkir | Düyərli kəndi. 6 küçə. İdarənin yanı | Kafi | 5044099 | 35 |  | 10/0,4 | 100 | 1 | 82 | 1993 | 0
1559 | KTM | Şəmkir | Düyərli kəndi. Sakitin evinin yanı | Kafi | 5044100 | 9 | 0 | 10/0,4 | 25 | 1 | 85 | 1980 | 0
1560 | KTM | Şəmkir | Düyərli kəndi. 3-cü küçəsi. Səfərin evinin yanı | Kafi | 5044101 | 79 | 1 | 10/0,4 | 250 | 1 | 76 | 1993 | 0
1561 | KTM | Şəmkir | Düyərli kəndi. Qulunun Çardağının yanı | Kafi | 5044102 | 23 | 0 | 10/0,4 | 63 | 1 | 86 | 1989 | 0
1562 | KTM | Şəmkir | Düyərli kəndi. Şakirin evinin yanı | Kafi | 5044103 | 32 | 2 | 10/0,4 | 100 | 1 | 81 | 1981 | 0
1563 | KTM | Şəmkir | Düyərli kəndi. İsmayılın evinin yanı | Kafi | 5044104 | 32 | 1 | 10/0,4 | 100 | 1 | 78 | 1990 | 0
1564 | KTM | Şəmkir | Düyərli kəndi. Seyitlərin evinin yanı | Kafi | 5044105 | 35 | 0 | 10/0,4 | 100 | 1 | 82 | 1984 | 0
1565 | KTM | Şəmkir | Düyərli kəndi. 6-cı küçə. Elburusun evinin yanı | Kafi | 5044106 | 21 | 1 | 10/0,4 | 63 | 1 | 83 | 1984 | 0
1566 | KTM | Şəmkir | Düyərli kəndi. Ramazanın evinin yanı | Kafi | 5044107 | 32 | 2 | 10/0,4 | 100 | 1 | 81 | 1962 | 0
1567 | KTM | Şəmkir | Düyərli kəndi. 5 küçə. Allahverdinın evinin yanı | Kafi | 5044108 | 72 | 0 | 10/0,4 | 250 | 1 | 68 | 1987 | 0
1568 | KTM | Şəmkir | Düyərli kəndi. 5 küçə. Müsəllimin evinin yanı | Kafi | 5044109 | 32 | 1 | 10/0,4 | 100 | 1 | 78 | 1986 | 0
1569 | KTM | Şəmkir | Düyərli kəndi. Əkbər - 3 küç | Kafi | 5044110 | 21 | 1 | 10/0,4 | 63 | 1 | 83 | 1990 | 0
1570 | KTM | Şəmkir | Düyərli kəndi. Məktəbin yanı | Kafi | 5044111 | 81 | 1 | 10/0,4 | 250 | 1 | 77 | 1978 | 0
1571 | KTM | Şəmkir | Düyərli kəndi. Əlinin evinin yanı ATK | Kafi | 5044112 | 77 | 0 | 10/0,4 | 250 | 1 | 72 | 2002 | 0
1572 | KTM | Şəmkir | Düyərli kəndi. Sahibin evinin yanı | Kafi | 5044113 | 42 | 3 | 10/0,4 | 160 | 1 | 67 | 1990 | 0
1573 | KTM | Şəmkir | Düyərli kəndi. 5 küçəsi. Lətifinevinin yanı | Kafi | 5044114 | 32 | 1 | 10/0,4 | 100 | 1 | 78 | 1989 | 0
1574 | KTM | Şəmkir | Düyərli kəndi. 3-cü küçə Ələddinin evinin yanı | Kafi | 5044115 | 12 | 0 | 10/0,4 | 40 | 1 | 71 | 1969 | 0
1575 | KTM | Şəmkir | Düyərli kəndi. Nazimin evinin yanı | Kafi | 5044116 | 19 | 0 | 10/0,4 | 63 | 1 | 71 | 1997 | 0
1576 | KTM | Şəmkir | Düyərli kəndi. 7-ci küçə Yolçunun evinin yanı | Kafi | 5044117 | 21 | 0 | 10/0,4 | 63 | 1 | 78 | 1982 | 0
1577 | KTM | Şəmkir | Düyərli kəndi. Mayılın evinin yanı | Kafi | 5044118 | 32 | 1 | 10/0,4 | 100 | 1 | 78 | 1992 | 0
1578 | KTM | Şəmkir | Düyərli kəndi. Zamanın evinin yanı | Kafi | 5044119 | 15 | 3 | 10/0,4 | 63 | 1 | 70 | 1987 | 0
1579 | KTM | Şəmkir | Düyərli kəndi. Mollanın qızı | Kafi | 5044120 | 46 | 0 | 10/0,4 | 160 | 1 | 68 | 1980 | 0
1580 | KTM | Şəmkir | Düyərli kəndi. Həsrətin evinin yanı | Kafi | 5044121 | 19 | 0 | 10/0,4 | 63 | 1 | 71 | 1991 | 0
1581 | KTM | Şəmkir | Düyərli kəndi. Faiqin evinin yanı | Kafi | 5044122 | 46 | 0 | 10/0,4 | 160 | 1 | 68 | 1986 | 0
1582 | KTM | Şəmkir | Düyərli kəndi. Sakitin evinin yanı | Kafi | 5044123 | 32 | 0 | 10/0,4 | 100 | 1 | 75 | 1990 | 0
1583 | KTM | Şəmkir | Düyərli kəndi. Cümşüdün evinin yanı | Kafi | 5044124 | 69 | 0 | 10/0,4 | 250 | 1 | 65 | 1972 | 0
1584 | KTM | Şəmkir | Düyərli kəndi. Vahidin evinin yanı | Kafi | 5044125 | 16 | 0 | 10/0,4 | 50 | 1 | 75 | 1967 | 0
1585 | KTM | Şəmkir | Düyərli kəndi. Musanın evinin yanı ATK | Kafi | 5044126 | 19 | 0 | 10/0,4 | 63 | 1 | 71 | 1984 | 0
1586 | KTM | Şəmkir | Düyərli kəndi. Migitin evinin yanı ATK | Kafi | 5044127 | 59 | 0 | 10/0,4 | 160 | 1 | 87 | 1975 | 0
1587 | KTM | Şəmkir | Düyərli kəndi. Əli ağbaşın evinin yanı | Kafi | 5044128 | 46 | 0 | 10/0,4 | 160 | 1 | 68 | 1984 | 0
1588 | KTM | Şəmkir | Düyərli kəndi. Eldarın evinin yanı | Kafi | 5044129 | 23 | 0 | 10/0,4 | 63 | 1 | 86 | 1977 | 0
1589 | KTM | Şəmkir | Düyərli kəndi. Ramiz müəllim | Kafi | 5044130 | 12 | 2 | 10/0,4 | 40 | 1 | 85 | 1998 | 0
1590 | KTM | Şəmkir | Düyərli kəndi. Günayın evinin yanı | Kafi | 5044131 | 46 | 0 | 10/0,4 | 160 | 1 | 68 | 1986 | 0
1591 | KTM | Şəmkir | Düyərli kəndi. Əlibalanın evinin yanı | Kafi | 5044132 | 46 | 1 | 10/0,4 | 160 | 1 | 69 | 1987 | 0
1592 | KTM | Şəmkir | Düyərli kəndi. İkramın evinin yanı | Kafi | 5044133 | 21 | 7 | 10/0,4 | 100 | 1 | 70 | 1980 | 0
1593 | KTM | Şəmkir | Dəllər Cəyir kəndi. Nərman -S/A SQİİ | Kafi | 5043272 | 0 | 1 | 10/0,4 | 100 | 1 | 66 | 1980 | 0 | Subartezian TM
1594 | KTM | Şəmkir | Düyərli kəndi. Şakirin evinin yanı | Kafi | 5044135 | 46 | 0 | 10/0,4 | 160 | 1 | 68 | 1991 | 0
1595 | KTM | Şəmkir | Düyərli kəndi. Musanın evinin yanı | Kafi | 5044136 | 78 | 1 | 10/0,4 | 250 | 1 | 75 | 1987 | 0
1596 | KTM | Şəmkir | Düyərli kəndi. Eyyubun evinin yanı | Kafi | 5044137 | 42 | 2 | 10/0,4 | 160 | 1 | 65 | 1986 | 0
1597 | KTM | Şəmkir | Şiştəpə kəndi. Mehmanın evinin yanı | Kafi | 5044138 | 19 | 0 | 10/0,4 | 63 | 1 | 71 | 1979 | 0
1598 | KTM | Şəmkir | Şiştəpə kəndi. Bəxtiyarın evinin yanı | Kafi | 5044139 | 21 | 1 | 10/0,4 | 63 | 1 | 83 | 1990 | 0
1599 | KTM | Şəmkir | Şiştəpə kəndi. Vəlinin evinin yanı | Kafi | 5044140 | 32 | 0 | 10/0,4 | 100 | 1 | 75 | 1979 | 0
1600 | KTM | Şəmkir | Çinarlı qəsəbəsi. Abbasəlinin evinin yanı. | Kafi | 5044141 | 37 | 0 | 10/0,4 | 100 | 1 | 87 | 1982 | 0
1601 | KTM | Şəmkir | Çinarlı qəsəbəsi. Cəmşidin evinin yanı | Kafi | 5044142 | 32 | 1 | 10/0,4 | 100 | 1 | 78 | 1989 | 0
1602 | KTM | Şəmkir | Çinarlı qəsəbəsi. Nəcəfin evinin yanı | Kafi | 5044143 | 72 | 0 | 10/0,4 | 250 | 1 | 68 | 1984 | 0
1603 | KTM | Şəmkir | Şiştəpə kəndi. Mustafanın evinin yanı | Kafi | 5044144 | 32 | 1 | 10/0,4 | 100 | 1 | 78 | 1986 | 0
1604 | KTM | Şəmkir | Çinarlı qəsəbəsi. Hakimin evinin yanı | Kafi | 5044145 | 115 | 0 | 10/0,4 | 400 | 1 | 68 | 1994 | 0
1605 | KTM | Şəmkir | Çinarlı qəsəbəsi. Nürəddinin evinin yanı. | Kafi | 5044146 | 33 | 0 | 10/0,4 | 100 | 1 | 78 | 1993 | 0
1606 | KTM | Şəmkir | Çinarlı qəsəbəsi. Mamedin evinin yanı. | Kafi | 5044147 | 57 | 0 | 10/0,4 | 160 | 1 | 84 | 1998 | 0
1607 | KTM | Şəmkir | Çinarlı qəsəbəsi. Yaşarın evinin yanı | Kafi | 5044149 | 20 | 0 | 10/0,4 | 63 | 1 | 75 | 1991 | 0
1608 | KTM | Şəmkir | Çinarlı qəsəbəsi. İmaməlinin evinin yanı | Kafi | 5044150 | 119 | 0 | 10/0,4 | 400 | 1 | 70 | 1987 | 0
1609 | KTM | Şəmkir | Zəyəm Cırdaxan kəndi. Habilin evinin yanı | Kafi | 5044151 | 36 | 0 | 10/0,4 | 100 | 1 | 85 | 1989 | 0
1610 | KTM | Şəmkir | Çinarlı qəsəbəsi. Təzə Məktəb | Kafi | 5044152 | 171 | 5 | 10/0,4 | 630 | 1 | 66 | 1981 | 0
1611 | KTM | Şəmkir | Seyfəlli kəndi. Xanallar dalanı. Murad evinin yanı. | Kafi | 5044154 | 32 | 0 | 10/0,4 | 100 | 1 | 75 | 1991 | 0
1612 | KTM | Şəmkir | Seyfəlli kəndi. Xanallar dalanı. Zirəddin evinin yanı. | Kafi | 5044155 | 32 | 0 | 10/0,4 | 100 | 1 | 75 | 1992 | 0
1613 | KTM | Şəmkir | Seyfəlli kəndi. Xanallar dalanı. Mosunun evinin yanı. | Kafi | 5044156 | 32 | 0 | 10/0,4 | 100 | 1 | 75 | 1992 | 0
1614 | KTM | Şəmkir | Seyfəlli kəndi. Xanallar dalanı. Kamilin evinin yanı | Kafi | 5044157 | 21 | 2 | 10/0,4 | 63 | 1 | 88 | 1979 | 0
1615 | KTM | Şəmkir | Seyfəlli kəndi. Xanallar dalanı. Müseyibin evinin yanı | Kafi | 5044158 | 32 | 0 | 10/0,4 | 100 | 1 | 75 | 1991 | 0
1616 | KTM | Şəmkir | Seyfəlli kəndi. Qaraəhmədli dalanı. Nəsibin evinin yanı | Kafi | 5044159 | 32 | 0 | 10/0,4 | 100 | 1 | 75 | 1992 | 0
1617 | KTM | Şəmkir | Seyfəlli kəndi. Qaraəhmədli dalanı. Əlibabanın evinin yanı | Kafi | 5044160 | 32 | 1 | 10/0,4 | 100 | 1 | 78 | 1993 | 0
1618 | KTM | Şəmkir | Seyfəlli kəndi. Qaraəhmədli dalanı. Yaqubun evinin yanı | Kafi | 5044161 | 29 | 0 | 10/0,4 | 100 | 1 | 68 | 1993 | 0
1619 | KTM | Şəmkir | Seyfəlli kəndi. Qaraəhmədli dalanı. Bəşirin evinin yanı. | Kafi | 5044162 | 119 | 6 | 10/0,4 | 400 | 1 | 74 | 1994 | 0
1620 | KTM | Şəmkir | Zəyəm Cırdaxan kəndi. Musanın evinin yanı | Kafi | 5044163 | 57 | 0 | 10/0,4 | 160 | 1 | 84 | 1981 | 0
1621 | KTM | Şəmkir | Seyfəlli kəndi. Qaraəhmədli dalanı. Əhmədin ev. | Kafi | 5044164 | 31 | 0 | 10/0,4 | 100 | 1 | 73 | 1996 | 0
1622 | KTM | Şəmkir | Seyfəlli kəndi. Qaraəhmədli dalanı. Sabirin evinin yanı. | Kafi | 5044165 | 21 | 1 | 10/0,4 | 63 | 1 | 83 | 1996 | 0
1623 | KTM | Şəmkir | Seyfəlli kəndi. Qaraəhmədli dalanı. Mamedin evinin yanı | Kafi | 5044166 | 122 | 0 | 10/0,4 | 400 | 1 | 72 | 1997 | 0
1624 | KTM | Şəmkir | Seyfəlli kəndi. Ağbulaq. Fikrətin evinin yanı | Kafi | 5044167 | 18 | 0 | 10/0,4 | 63 | 1 | 67 | 1989 | 0
1625 | KTM | Şəmkir | Seyfəlli kəndi. Məhəmmədin evinin yanı | Kafi | 5044168 | 32 | 0 | 10/0,4 | 100 | 1 | 75 | 1969 | 0
1626 | KTM | Şəmkir | Seyfəlli kəndi. Mehirli dalanı. Telmanın evinin yanı. | Kafi | 5044169 | 57 | 0 | 10/0,4 | 160 | 1 | 84 | 1979 | 0
1627 | KTM | Şəmkir | Seyfəlli kəndi. Gərayın evinin yanı | Kafi | 5044170 | 32 | 0 | 10/0,4 | 100 | 1 | 75 | 1996 | 0
1628 | KTM | Şəmkir | Seyfəlli kəndi. Orucəlinin evinin yanı | Kafi | 5044171 | 70 | 0 | 10/0,4 | 250 | 1 | 66 | 1992 | 0
1629 | KTM | Şəmkir | Seyfəlli kəndi. Mahirin evinin yanı | Kafi | 5044172 | 32 | 0 | 10/0,4 | 100 | 1 | 75 | 1995 | 0
1630 | KTM | Şəmkir | Seyfəlli kəndi. Fərmanın evinin yanı | Kafi | 5044173 | 32 | 0 | 10/0,4 | 100 | 1 | 75 | 1996 | 0
1631 | KTM | Şəmkir | Kecili kəndi. Fermanın yanı | Kafi | 5044174 | 39 | 7 | 10/0,4 | 160 | 1 | 70 | 1969 | 0
1632 | KTM | Şəmkir | Seyfəlli kəndi. Məşdinin evinin yanı. | Kafi | 5044175 | 32 | 0 | 10/0,4 | 100 | 1 | 75 | 2001 | 0
1633 | KTM | Şəmkir | Seyfəlli kəndi. Əlinin evinin yanı | Kafi | 5044176 | 46 | 0 | 10/0,4 | 160 | 1 | 68 | 2002 | 0
1634 | KTM | Şəmkir | Seyfəlli kəndi. Dilşadın evinin yanı | Kafi | 5044177 | 122 | 3 | 10/0,4 | 400 | 1 | 74 | 2000 | 0
1635 | KTM | Şəmkir | Seyfəlli kəndi. İcra nümayəndəliyinin yanı | Kafi | 5044178 | 32 | 4 | 10/0,4 | 100 | 1 | 87 | 1988 | 0
1636 | KTM | Şəmkir | Seyfəlli kəndi. Aydının evinin yanı | Kafi | 5044179 | 35 | 0 | 10/0,4 | 100 | 1 | 82 | 1984 | 0
1637 | KTM | Şəmkir | Seyfəlli kəndi. Qəzənfərin evinin yanı | Kafi | 5044180 | 32 | 0 | 10/0,4 | 100 | 1 | 75 | 1991 | 0
1638 | KTM | Şəmkir | Seyfəlli kəndi. İlyasın evinin yanı | Kafi | 5044181 | 47 | 1 | 10/0,4 | 160 | 1 | 71 | 1994 | 0
1639 | KTM | Şəmkir | Seyfəlli kəndi. Elmanın evinin yanı | Kafi | 5044182 | 32 | 0 | 10/0,4 | 100 | 1 | 75 | 1992 | 0
1640 | KTM | Şəmkir | Seyfəlli kəndi. Aşağı Şıxlı. Cəlilin evinin yanı | Kafi | 5044183 | 18 | 0 | 10/0,4 | 63 | 1 | 66 | 1991 | 0
1641 | KTM | Şəmkir | Seyfəlli kəndi. Qəşəmin evinin yanı | Kafi | 5044184 | 18 | 0 | 10/0,4 | 63 | 1 | 67 | 1996 | 0
1642 | KTM | Şəmkir | Aşağı Seyfəlli kəndi. Nizaminin evinin yanı | Kafi | 5044185 | 46 | 0 | 10/0,4 | 160 | 1 | 68 | 1985 | 0
1643 | KTM | Şəmkir | Aşağı Seyfəlli kəndi. Kərəmin evinin yanı | Kafi | 5044186 | 33 | 3 | 10/0,4 | 100 | 1 | 86 | 1988 | 0
1644 | KTM | Şəmkir | Aşağı Seyfəlli kəndi. Valehin evinin yanı | Kafi | 5044187 | 32 | 0 | 10/0,4 | 100 | 1 | 75 | 1970 | 0
1645 | KTM | Şəmkir | Aşağı Seyfəlli kəndi. Yaqubun evinin yanı | Kafi | 5044188 | 115 | 0 | 10/0,4 | 400 | 1 | 68 | 1990 | 0
1646 | KTM | Şəmkir | Aşağı Seyfəlli kəndi. Atakişiyev Mehtinin evinin yanı | Kafi | 5044190 | 32 | 0 | 10/0,4 | 100 | 1 | 75 | 1990 | 0
1647 | KTM | Şəmkir | Aşağı Seyfəlli kəndi. Sadiqin evinin yanı | Kafi | 5044191 | 35 | 0 | 10/0,4 | 100 | 1 | 82 | 1991 | 0
1648 | KTM | Şəmkir | Abbaslı kəndi. İnşatçılar qəsəbəsi | Kafi | 5044192 | 69 | 9 | 10/0,4 | 250 | 1 | 76 | 1984 | 0
1649 | KTM | Şəmkir | Abbaslı kəndi. Ələddinin evinin yanı | Kafi | 5044193 | 32 | 0 | 10/0,4 | 100 | 1 | 75 | 1978 | 0
1650 | KTM | Şəmkir | Abbaslı kəndi. Yahyanın evinin yanı | Kafi | 5044194 | 32 | 0 | 10/0,4 | 100 | 1 | 75 | 1989 | 0
1651 | KTM | Şəmkir | Çənlibel kəndi. Sakit | Kafi | 5044195 | 62 | 0 | 10/0,4 | 160 | 1 | 76 | 2017 | 0
1652 | KTM | Şəmkir | Çinarlı qəsəbəsi. Müslümün evinin yanı | Kafi | 5044196 | 8 | 1 | 10/0,4 | 250 | 1 | 66 | 1985 | 0
1653 | KTM | Şəmkir | Təzəkənd kəndi. ERT-sin içi | Kafi | 5044197 | 69 | 0 | 10/0,4 | 250 | 1 | 65 | 1980 | 0
1654 | KTM | Şəmkir | Təzəkənd kəndi. ERT-sin içi | Kafi | 5044198 | 131 | 0 | 10/0,4 | 400 | 1 | 77 | 1980 | 0
1655 | KTM | Şəmkir | Təzəkənd kəndi. Aftandilin evinin yanı | Kafi | 5044199 | 32 | 0 | 10/0,4 | 100 | 1 | 75 | 2002 | 0
1656 | KTM | Şəmkir | Təzəkənd kəndi. Faxoşun evinin yanı | Kafi | 5044200 | 30 | 0 | 10/0,4 | 100 | 1 | 71 | 1986 | 0
1657 | KTM | Şəmkir | Təzəkənd kəndi. Sərvanın evinin yanı. | Kafi | 5044201 | 115 | 0 | 10/0,4 | 400 | 1 | 68 | 1986 | 0
1658 | KTM | Şəmkir | Qarabağlılar kəndi. Mənsurun evinin yanı | Kafi | 5044202 | 45 | 0 | 10/0,4 | 160 | 1 | 66 | 1981 | 0
1659 | KTM | Şəmkir | Qarabağlılar kəndi. Cəlladın evinin yanı. | Kafi | 5044203 | 35 | 1 | 10/0,4 | 100 | 1 | 85 | 1982 | 0
1660 | KTM | Şəmkir | Təzəkənd kəndi. Habilin evinin yanı | Kafi | 5044204 | 35 | 0 | 10/0,4 | 100 | 1 | 82 | 1996 | 0
1661 | KTM | Şəmkir | Təzəkənd kəndi. Həkim Vaqifin evinin yanı. | Kafi | 5044205 | 71 | 0 | 10/0,4 | 250 | 1 | 67 | 1991 | 0
1662 | KTM | Şəmkir | Yeni Yol kəndi. Nəcməddinin evinin yanı. | Kafi | 5044206 | 46 | 0 | 10/0,4 | 160 | 1 | 68 | 1980 | 0
1663 | KTM | Şəmkir | Yeni Yol kəndi. Məktəbin yanı. | Kafi | 5044207 | 18 | 0 | 10/0,4 | 63 | 1 | 65 | 2003 | 0
1664 | KTM | Şəmkir | Dəllər Cəyir kəndi. Ə.Nərman. S/A SQİİ | Kafi | 5043271 | 0 | 1 | 10/0,4 | 63 | 1 | 65 | 1981 | 0 | Subartezian TM
1665 | KTM | Şəmkir | Könüllü kəndi. Qədimin evinin yanı | Kafi | 5044209 | 201 | 1 | 10/0,4 | 630 | 1 | 76 | 1985 | 0
1666 | KTM | Şəmkir | Baballar kəndi. Astanın evinin yanı | Kafi | 5044210 | 35 | 0 | 10/0,4 | 100 | 1 | 82 | 1991 | 0
1667 | KTM | Şəmkir | Baballar kəndi. Bazarın içi | Kafi | 5044211 | 22 | 0 | 10/0,4 | 63 | 1 | 82 | 1990 | 0
1668 | KTM | Şəmkir | Qapanlı kəndi. İxtiyarın evinin yanı | Kafi | 5044212 | 131 | 2 | 10/0,4 | 400 | 1 | 79 | 1984 | 0
1669 | KTM | Şəmkir | Qapanlı kəndi. Azərin evinin yanı | Kafi | 5044213 | 33 | 0 | 10/0,4 | 100 | 1 | 78 | 1977 | 0
1670 | KTM | Şəmkir | Qapanlı kəndi. Həsrətin evinin yanı | Kafi | 5044214 | 35 | 0 | 10/0,4 | 100 | 1 | 82 | 1988 | 0
1671 | KTM | Şəmkir | Abbaslı kəndi. Rafiqin evinin yanı | Kafi | 5044215 | 18 | 0 | 10/0,4 | 63 | 1 | 67 | 1976 | 0
1672 | KTM | Şəmkir | Qapanlı kəndi. Z.Səmədov küçəsi | Kafi | 5044216 | 29 | 6 | 10/0,4 | 100 | 1 | 86 | 1982 | 0
1673 | KTM | Şəmkir | Qaracəmirli kəndi. Xasayın evinin yanı. | Kafi | 5044217 | 15 | 17 | 10/0,4 | 100 | 1 | 85 | 1983 | 0
1674 | KTM | Şəmkir | Qaracəmirli kəndi. M.Fizuli küçəsi | Kafi | 5044218 | 117 | 0 | 10/0,4 | 400 | 1 | 69 | 1985 | 0
1675 | KTM | Şəmkir | Qaracəmirli kəndi. Rubənin evinin yanı. | Kafi | 5044219 | 32 | 0 | 10/0,4 | 100 | 1 | 75 | 1979 | 0
1676 | KTM | Şəmkir | Qaracəmirli kəndi. H.Aslanov küçəsi. Alının evinin yanı | Kafi | 5044220 | 77 | 0 | 10/0,4 | 250 | 1 | 72 | 1991 | 0
1677 | KTM | Şəmkir | Qaracəmirli kəndi. 20 Yanvar küçəsi. Malikin evinin yanı. | Kafi | 5044221 | 12 | 0 | 10/0,4 | 40 | 1 | 71 | 1993 | 0
1678 | KTM | Şəmkir | Qaracəmirli kəndi. Cəlalın evinin yanı | Kafi | 5044222 | 32 | 3 | 10/0,4 | 100 | 1 | 84 | 1981 | 0
1679 | KTM | Şəmkir | Qaracəmirli kəndi. Aqilin evinin yanı | Kafi | 5044223 | 28 | 0 | 10/0,4 | 100 | 1 | 66 | 1984 | 0
1680 | KTM | Şəmkir | Seyidkənd kəndi. Raminin evinin yanı | Kafi | 5044224 | 72 | 0 | 10/0,4 | 250 | 1 | 68 | 1996 | 0
1681 | KTM | Şəmkir | Seyidkənd kəndi. Həsrətin evinin yanı | Kafi | 5044225 | 23 | 0 | 10/0,4 | 63 | 1 | 86 | 2001 | 0
1682 | KTM | Şəmkir | Seyidkənd kəndi. Şakirin evinin yanı | Kafi | 5044226 | 114 | 1 | 10/0,4 | 400 | 1 | 68 | 1979 | 0
1683 | KTM | Şəmkir | Seyidkənd kəndi. Uğurun evinin yanı | Kafi | 5044228 | 81 | 0 | 10/0,4 | 250 | 1 | 76 | 1979 | 0
1684 | KTM | Şəmkir | Seyidkənd kəndi. Kərimin evinin yanı | Kafi | 5044229 | 20 | 3 | 10/0,4 | 63 | 1 | 89 | 2001 | 0
1685 | KTM | Şəmkir | Dağ Daşbulaq kəndi. | Kafi | 5044230 | 29 | 2 | 10/0,4 | 100 | 1 | 74 | 1964 | 0
1686 | KTM | Şəmkir | Kür qəsəbəsi | Kafi | 5044231 | 79 | 1 | 10/0,4 | 250 | 1 | 76 | 1990 | 0
1687 | KTM | Şəmkir | Kür qəsəbəsi. Təzə məhlələr | Kafi | 5044233 | 176 | 11 | 10/0,4 | 630 | 1 | 71 | 1988 | 0
1688 | KTM | Şəmkir | Kür qəsəbəsi. Təzə məhlələr | Kafi | 5044234 | 172 | 10 | 10/0,4 | 560 | 1 | 78 | 1976 | 0
1689 | KTM | Şəmkir | Qaracəmirli kəndi. Teymurun evinin yanı. S/A | Kafi | 5044237 | 18 | 1 | 10/0,4 | 63 | 1 | 72 | 1990 | 0
1690 | KTM | Şəmkir | S.Vurğun küçəsi. Xəstəxananın həyəti | Kafi | 5044238 | 126 | 3 | 10/0,4 | 400 | 1 | 76 | 1983 | 0
1691 | KTM | Şəmkir | S.Vurğun küçəsi. Komisarın evinin yanı | Kafi | 5044239 | 89 | 0 | 10/0,4 | 250 | 1 | 84 | 1987 | 0
1692 | KTM | Şəmkir | Mahmudlu kəndi. 1-ci küçə. Vəliyətin evinin yanı | Kafi | 5044240 | 181 | 0 | 10/0,4 | 630 | 1 | 68 | 1993 | 0
1693 | KTM | Şəmkir | Mahmudlu kəndi. 1-ci küçə. Mübarizin evinin yanı | Kafi | 5044241 | 124 | 0 | 10/0,4 | 400 | 1 | 73 | 1993 | 0
1694 | KTM | Şəmkir | Mahmudlu kəndi. Qurbanın evinin yanı | Kafi | 5044242 | 19 | 1 | 10/0,4 | 63 | 1 | 76 | 1982 | 0
1695 | KTM | Şəmkir | Mahmudlu kəndi. Elxanın evinin yanı | Kafi | 5044244 | 31 | 0 | 10/0,4 | 100 | 1 | 73 | 1965 | 0
1696 | KTM | Şəmkir | Mahmudlu kəndi. Dəyirman | Kafi | 5044245 | 115 | 2 | 10/0,4 | 400 | 1 | 69 | 1990 | 0
1697 | KTM | Şəmkir | Mahmudlu kəndi. İsfəndiyarın evinin yanı | Kafi | 5044246 | 128 | 0 | 10/0,4 | 400 | 1 | 75 | 1980 | 0
1698 | KTM | Şəmkir | Mahmudlu kəndi. Maisin evinin yanı | Kafi | 5044247 | 31 | 0 | 10/0,4 | 100 | 1 | 73 | 1984 | 0
1699 | KTM | Şəmkir | Qaracəmirli kəndi. Parkın içi | Kafi | 5044248 | 32 | 4 | 10/0,4 | 100 | 1 | 87 | 1992 | 0
1700 | KTM | Şəmkir | Çinarlı qəsəbəsi. Əvəzin evinin yanı | Kafi | 5044249 | 46 | 0 | 10/0,4 | 160 | 1 | 68 | 1982 | 0
1701 | KTM | Şəmkir | Sarıtəpə kəndi | Kafi | 5044250 | 52 | 0 | 10/0,4 | 160 | 1 | 76 | 1969 | 0
1702 | KTM | Şəmkir | Zəyəm Cırdaxan kəndi. Şəmilin evinin yanı | Kafi | 5044251 | 32 | 4 | 10/0,4 | 100 | 1 | 87 | 1994 | 0
1703 | KTM | Şəmkir | Zəyəm Cırdaxan kəndi. Dəmirin evinin yanı | Kafi | 5044252 | 78 | 0 | 10/0,4 | 250 | 1 | 73 | 1996 | 0
1704 | KTM | Şəmkir | Şiştəpə kəndi. Sülöyün qırağı | Kafi | 5044253 | 32 | 0 | 10/0,4 | 100 | 1 | 75 | 1980 | 0
1705 | KTM | Şəmkir | Muxtariyə kəndi. Bəxtiyarın evinin yanı | Kafi | 5044254 | 32 | 0 | 10/0,4 | 100 | 1 | 75 | 1998 | 0
1706 | KTM | Şəmkir | Seyidkənd kəndi. Bələdiyyə | Kafi | 5044255 | 77 | 0 | 10/0,4 | 250 | 1 | 72 | 1974 | 0
1707 | KTM | Şəmkir | Qaracəmirli kəndi. Hüseyin Cavid | Kafi | 5044256 | 126 | 0 | 10/0,4 | 400 | 1 | 74 | 1992 | 0
1708 | KTM | Şəmkir | Muxtariyə kəndi. Nəbinin evinin yanı | Kafi | 5044257 | 196 | 1 | 10/0,4 | 630 | 1 | 74 | 1979 | 0
1709 | KTM | Şəmkir | Sarıtəpə kəndi. PMK-nın yanı | Kafi | 5044258 | 46 | 1 | 10/0,4 | 160 | 1 | 69 | 1997 | 0
1710 | KTM | Şəmkir | Çaparlı kəndi. Məzahirin - S/A ŞR-10 | Kafi | 5043228 | 0 | 1 | 10/0,4 | 63 | 1 | 66 | 1980 | 0 | Subartezian TM
1711 | KTM | Şəmkir | Çaparlı kəndi. Təbrizin - S/A | Kafi | 5043229 | 0 | 1 | 10/0,4 | 63 | 1 | 67 | 1964 | 0 | Subartezian TM
1712 | KTM | Şəmkir | Çaparlı kəndi. Nazimin - S/A | Kafi | 5043230 | 0 | 1 | 10/0,4 | 63 | 1 | 65 | 1972 | 0 | Subartezian TM
1713 | KTM | Şəmkir | Çaparlı kəndi. Kərəmin - S/A | Kafi | 5043231 | 1 | 1 | 10/0,4 | 63 | 1 | 66 | 1982 | 0 | Subartezian TM
1714 | KTM | Şəmkir | Dəllər Cırdaxan kəndi. Vahid evinin yanı S/A | Kafi | 5043243 | 0 | 2 | 10/0,4 | 63 | 1 | 69 | 1981 | 0 | Subartezian TM
1715 | KTM | Şəmkir | Dəllər Cırdaxan kəndi. Fazilin evinin yanı -S/A | Kafi | 5043244 | 0 | 1 | 10/0,4 | 100 | 1 | 66 | 1970 | 0 | Subartezian TM
1716 | KTM | Şəmkir | Zəhmət kəndi. Nərman evinin yanı | Kafi | 5044265 | 121 | 1 | 10/0,4 | 400 | 1 | 72 | 1999 | 0
1717 | KTM | Şəmkir | Muxtariyə kəndi. Cöcünün evinin yanı | Kafi | 5044266 | 177 | 1 | 10/0,4 | 630 | 1 | 67 | 1977 | 0
1718 | KTM | Şəmkir | Kecili kəndi. Arzunun evinin yanı | Kafi | 5044267 | 130 | 0 | 10/0,4 | 400 | 1 | 76 | 1986 | 0
1719 | KTM | Şəmkir | Kecili kəndi. Əlişin evinin yanı | Kafi | 5044268 | 131 | 1 | 10/0,4 | 400 | 1 | 78 | 1988 | 0
1720 | KTM | Şəmkir | Kecili kəndi. Baxcanın yanı | Kafi | 5044269 | 49 | 5 | 10/0,4 | 160 | 1 | 81 | 1987 | 0
1721 | KTM | Şəmkir | Zəyəm qəsəbəsi. Dəmir yolunun yanı | Kafi | 5044270 | 177 | 2 | 10/0,4 | 630 | 1 | 67 | 1986 | 0
1722 | KTM | Şəmkir | Dəllər qəsəbəsi. Natiqin evinin yanı | Kafi | 5044271 | 45 | 0 | 10/0,4 | 160 | 1 | 66 | 1992 | 0
1723 | KTM | Şəmkir | Dəllər qəsəbəsi. Mətləbin evinin yanı | Kafi | 5044272 | 59 | 3 | 10/0,4 | 180 | 1 | 82 | 1985 | 0
1724 | KTM | Şəmkir | Aşağı Seyfəlli kəndi. Ambarın yanı | Kafi | 5044273 | 35 | 0 | 10/0,4 | 100 | 1 | 82 | 2003 | 0
1725 | KTM | Şəmkir | Təzəkənd kəndi. Namiqin evinin yanı | Kafi | 5044274 | 112 | 0 | 10/0,4 | 400 | 1 | 66 | 1979 | 0
1726 | KTM | Şəmkir | Təzəkənd kəndi. Qurbanın evinin yanı | Kafi | 5044275 | 46 | 0 | 10/0,4 | 160 | 1 | 68 | 1980 | 0
1727 | KTM | Şəmkir | Bayramlı kəndi. Qabilin evinin yanı | Kafi | 5044276 | 47 | 0 | 10/0,4 | 160 | 1 | 69 | 1984 | 0
1728 | KTM | Şəmkir | Bayramlı kəndi. Həsrətin evinin yanı | Kafi | 5044277 | 38 | 0 | 10/0,4 | 100 | 1 | 89 | 1984 | 0
1729 | KTM | Şəmkir | Bayramlı kəndi. Məhəmmədin evinin yanı | Kafi | 5044278 | 52 | 1 | 10/0,4 | 160 | 1 | 78 | 1994 | 0
1730 | KTM | Şəmkir | Bayramlı kəndi. Əsgərin evinin yanı | Kafi | 5044279 | 18 | 0 | 10/0,4 | 63 | 1 | 65 | 1995 | 0
1731 | KTM | Şəmkir | Baballar kəndi. Mehtinin evinin yanı | Kafi | 5044280 | 51 | 0 | 10/0,4 | 160 | 1 | 75 | 1993 | 0
1732 | KTM | Şəmkir | Baballar kəndi. Fəzailin evinin yanı | Kafi | 5044281 | 32 | 1 | 10/0,4 | 100 | 1 | 78 | 1992 | 0
1733 | KTM | Şəmkir | Şiştəpə kəndi. Həmidin evinin yanı | Kafi | 5044282 | 134 | 0 | 10/0,4 | 400 | 1 | 79 | 1993 | 0
1734 | KTM | Şəmkir | İrmaşlı kəndi. Aslanov İkramın evinin yanı. | Kafi | 5044283 | 56 | 2 | 10/0,4 | 160 | 1 | 86 | 1991 | 0
1735 | KTM | Şəmkir | Muxtariyə kəndi. Anarın evinin yanı | Kafi | 5044285 | 42 | 9 | 10/0,4 | 160 | 1 | 78 | 1995 | 0
1736 | KTM | Şəmkir | Qasım İsmayılov kəndi. Pakizənin evinin yanı | Kafi | 5044287 | 18 | 0 | 10/0,4 | 63 | 1 | 67 | 1998 | 0
1737 | KTM | Şəmkir | Qaracəmirli kəndi. Etimadın evinin yanı. | Kafi | 5044288 | 70 | 0 | 10/0,4 | 250 | 1 | 66 | 1979 | 0
1738 | KTM | Şəmkir | Qaracəmirli kəndi. Qalibin evinin yanı. S/A | Kafi | 5044289 | 71 | 0 | 10/0,4 | 250 | 1 | 67 | 2006 | 0
1739 | KTM | Şəmkir | Yuxarı Çaykənd kəndi | Kafi | 5044290 | 32 | 0 | 10/0,4 | 100 | 1 | 75 | 2005 | 0
1740 | KTM | Şəmkir | Abbaslı kəndi. Yerevanlılar | Kafi | 5044291 | 32 | 0 | 10/0,4 | 100 | 1 | 75 | 1980 | 0
1741 | KTM | Şəmkir | Tatar kəndi. Yaşarın evinin yanı | Kafi | 5044292 | 58 | 1 | 10/0,4 | 160 | 1 | 87 | 1988 | 0
1742 | KTM | Şəmkir | Tatar kəndi | Kafi | 5044293 | 74 | 1 | 10/0,4 | 250 | 1 | 71 | 1991 | 0
1743 | KTM | Şəmkir | Sarıtəpə kəndi. Işıqlanma | Kafi | 5044294 | 32 | 1 | 10/0,4 | 100 | 1 | 78 | 1998 | 0
1744 | KTM | Şəmkir | Abbaslı kəndi | Kafi | 5044295 | 32 | 0 | 10/0,4 | 100 | 1 | 75 | 1992 | 0
1745 | KTM | Şəmkir | Abbaslı kəndi. Hümbətin evinin yanı | Kafi | 5044296 | 28 | 0 | 10/0,4 | 100 | 1 | 66 | 1994 | 0
1746 | KTM | Şəmkir | İrmaşlı kəndi. Xəqani İşıqlanma | Kafi | 5044298 | 19 | 0 | 10/0,4 | 63 | 1 | 71 | 2008 | 0
1747 | KTM | Şəmkir | İrmaşlı kəndi. Telmanın evinin yanı. | Kafi | 5044299 | 18 | 0 | 10/0,4 | 63 | 1 | 66 | 2006 | 0
1748 | KTM | Şəmkir | Düyərli kəndi. Məstanın evinin yanı | Kafi | 5044300 | 18 | 0 | 10/0,4 | 63 | 1 | 67 | 1982 | 0
1749 | KTM | Şəmkir | S.Vurğun küçəsi. Dilqəmin evinin yanı. S/A | Kafi | 5044301 | 89 | 0 | 10/0,4 | 250 | 1 | 84 | 1987 | 0
1750 | KTM | Şəmkir | Çinarlı qəsəbəsi. Qurban evinin yanı | Kafi | 5044302 | 46 | 0 | 10/0,4 | 160 | 1 | 68 | 2002 | 0
1751 | KTM | Şəmkir | Dəllər qəsəbəsi | Kafi | 5044303 | 80 | 1 | 10/0,4 | 250 | 1 | 76 | 1972 | 0
1752 | KTM | Şəmkir | Aşağı Seyfəlli kəndi | Kafi | 5044306 | 18 | 0 | 10/0,4 | 63 | 1 | 65 | 2004 | 0
1753 | KTM | Şəmkir | Düyərli kəndi. İşıqlanma əhali | Kafi | 5044307 | 5 | 0 | 10/0,4 | 25 | 1 | 66 | 2011 | 0
1754 | KTM | Şəmkir | İrmaşlı kəndi. İşıqlanma əhali Sahib | Kafi | 5044308 | 18 | 0 | 10/0,4 | 63 | 1 | 67 |  | 0
1755 | KTM | Şəmkir | Şəmkir şəhəri. Əlil və şəhid ailələri | Kafi | 5044309 | 49 | 1 | 10/0,4 | 160 | 1 | 74 | 2012 | 0
1756 | KTM | Şəmkir | Yeni Həyat kəndi. Vəliyevin evinin yanı | Kafi | 5044310 | 18 | 1 | 10/0,4 | 63 | 1 | 72 | 2014 | 0
1757 | KTM | Şəmkir | Şəmkir şəhəri. N.Nərimanov. Yaşayış evləri | Kafi | 5044311 | 18 | 0 | 10/0,4 | 63 | 1 | 66 | 2014 | 0
1758 | KTM | Şəmkir | Dəllər Cəyir kəndi. Şebanın S/A SQİİ | Kafi | 5043268 | 0 | 2 | 10/0,4 | 63 | 1 | 69 | 1992 | 0 | Subartezian TM
1759 | KTM | Şəmkir | Qaracəmirli kəndi. Abbasın evinin yanı. S/A | Kafi | 5048004 | 0 | 1 | 10/0,4 | 100 | 1 | 76 | 1982 | 0
1760 | KTM | Şəmkir | İrmaşlı kəndi. Əlinin - S/A 04/33 | Kafi | 5048018 | 0 | 1 | 10/0,4 | 100 | 1 | 76 | 1985 | 0
1761 | KTM | Şəmkir | Dəllər Cəyir kəndi. Motelin S/A SQİİ | Kafi | 5043263 | 0 | 1 | 10/0,4 | 63 | 1 | 67 | 1993 | 0 | Subartezian TM
1762 | KTM | Şəmkir | Baballar kəndi. Dəmir körpünün yanı. S/A | Kafi | 5048021 | 0 | 1 | 10/0,4 | 100 | 1 | 76 | 1991 | 0
1763 | KTM | Şəmkir | Qaracəmirli kəndi. Sahə. Məktəb S/A | Kafi | 5048027 | 0 | 1 | 10/0,4 | 100 | 1 | 76 | 1981 | 0
1764 | KTM | Şəmkir | Kecili kəndi. İlyasın evinin yanı S/A 04-504 | Kafi | 5048028 | 0 | 1 | 10/0,4 | 100 | 1 | 76 | 1973 | 0
1765 | KTM | Şəmkir | Seyidkənd kəndi. S/A Şakirin evinin yanı. SQİİ | Kafi | 5048035 | 10 | 1 | 10/0,4 | 100 | 1 | 88 | 1989 | 0
1766 | KTM | Şəmkir | Dəllər Cəyir kəndi. Qaranın ferması SQII | Kafi | 5043262 | 0 | 1 | 10/0,4 | 63 | 1 | 66 | 1993 | 0 | Subartezian TM
1767 | KTM | Şəmkir | Dəllər Cırdaxan kəndi. Məhəmmədin -S/A | Kafi | 5043245 | 1 | 1 | 10/0,4 | 100 | 1 | 65 | 1981 | 0 | Subartezian TM
1768 | KTM | Şəmkir | Dəllər Cırdaxan kəndi. Balıq göl. yanı -S/A | Kafi | 5043246 | 0 | 1 | 10/0,4 | 100 | 1 | 66 | 1981 | 0 | Subartezian TM
1769 | KTM | Şəmkir | Dəllər Cırdaxan kəndi. İlqarın evinin yanı -S/A | Kafi | 5043247 | 1 | 2 | 10/0,4 | 100 | 1 | 65 | 1981 | 0 | Subartezian TM
1770 | KTM | Şəmkir | Mahmudlu kəndi. Əbülfətin evinin yanı. S/A-04/397 | Kafi | 5043256 | 0 | 1 | 10/0,4 | 40 | 1 | 65 | 1979 | 0 | Subartezian TM
1771 | KTM | Şəmkir | Dəllər Cırdaxan kəndi. Məsimin - S/A | Kafi | 5043249 | 0 | 1 | 10/0,4 | 63 | 1 | 67 | 2005 | 0 | Subartezian TM
1772 | KTM | Şəmkir | Şəmkir şəhəri. Şəmkir küçəsi. Nərimanın evinin yanı SQİİ | Kafi | 5043254 | 0 | 1 | 10/0,4 | 63 | 1 | 65 | 2003 | 0 | Subartezian TM
1773 | KTM | Şəmkir | Dəllər Cırdaxan kəndi. Bəhrəmin evinin yanı. -S/A | Kafi | 5043252 | 0 | 1 | 10/0,4 | 63 | 1 | 67 | 1970 | 0 | Subartezian TM
1774 | KTM | Şəmkir | Qasım İsmayılov kəndi. Abbasın evinin yanı. S/A | Kafi | 5048083 | 0 | 1 | 10/0,4 | 100 | 1 | 76 | 2003 | 0
1775 | KTM | Şəmkir | Aşağı Seyfəlli kəndi. Müslümün evinin yanı. S/A SQİİ | Kafi | 5048084 | 0 | 3 | 10/0,4 | 100 | 1 | 84 | 1994 | 0
1776 | KTM | Şəmkir | Dəllər Cırdaxan kəndi. Səmədin -S/A | Kafi | 5043253 | 0 | 1 | 10/0,4 | 100 | 1 | 66 | 1986 | 0 | Subartezian TM
1777 | KTM | Şəmkir | Dəllər Cırdaxan kəndi. Yeni Məktəbin yanı | Kafi | 5043255 | 0 | 2 | 10/0,4 | 160 | 1 | 66 | 1987 | 0 | Subartezian TM
1778 | KTM | Şəmkir | Dəllər Cırdaxan kəndi. Xanların evinin yanı..-S/A | Kafi | 5043258 | 0 | 1 | 10/0,4 | 63 | 1 | 67 | 1982 | 0 | Subartezian TM
1779 | KTM | Şəmkir | Qasım İsmayılov kəndi. Teymurun evinin yanı. S/A | Kafi | 5048091 | 0 | 1 | 10/0,4 | 100 | 1 | 76 | 1978 | 0
1780 | KTM | Şəmkir | Dəllər Cırdaxan kəndi. Kərəm - sahə S/A | Kafi | 5043259 | 0 | 1 | 10/0,4 | 63 | 1 | 67 | 1982 | 0 | Subartezian TM
1781 | KTM | Şəmkir | Dəllər Cırdaxan kəndi. Sahə S/A | Kafi | 5043260 | 0 | 1 | 10/0,4 | 100 | 1 | 66 | 1994 | 0 | Subartezian TM
1782 | KTM | Şəmkir | Daşbulaq kəndi. Adilin - S/A SQİİ | Kafi | 5043320 | 0 | 2 | 10/0,4 | 63 | 1 | 69 | 1974 | 0 | Subartezian TM
1783 | KTM | Şəmkir | Daşbulaq kəndi. Cəlilin evinin yanı SQİİ | Kafi | 5043321 | 0 | 1 | 10/0,4 | 63 | 1 | 66 | 1963 | 0 | Subartezian TM
1784 | KTM | Şəmkir | Qasım İsmayılov kəndi. Şiraslanın evinin yanı. 400 kVA | Kafi | 5048097 | 0 | 2 | 10/0,4 | 630 | 1 | 75 | 1974 | 0
1785 | KTM | Şəmkir | Çaparlı kəndi. Əlinin evinin yanı | Kafi | 5043242 | 0 | 1 | 10/0,4 | 100 | 1 | 66 | 1978 | 0 | Subartezian TM
1786 | KTM | Şəmkir | Çaparlı kəndi. Aqilin evinin yanı -S/A | Kafi | 5043241 | 0 | 1 | 10/0,4 | 63 | 1 | 66 | 1975 | 0 | Subartezian TM
1787 | KTM | Şəmkir | Çaparlı kəndi. Cahangirin evinin yanı. -S/A | Kafi | 5043240 | 0 | 1 | 10/0,4 | 100 | 1 | 66 | 1973 | 0 | Subartezian TM
1788 | KTM | Şəmkir | Çaparlı kəndi. Natiqin evinin yanı - S/A | Kafi | 5043239 | 0 | 1 | 10/0,4 | 63 | 1 | 67 | 1973 | 0 | Subartezian TM
1789 | KTM | Şəmkir | Qaracəmirli kəndi. Cəlalın evinin yanı. S/A | Kafi | 5048118 | 0 | 1 | 10/0,4 | 100 | 1 | 76 | 1981 | 0
1790 | KTM | Şəmkir | İsgəndərli kəndi. Srayılın Toyuq ferması | Kafi | 5043238 | 0 | 1 | 10/0,4 | 100 | 1 | 66 | 1990 | 0 | Subartezian TM
1791 | KTM | Şəmkir | Sabirkənd kəndi. Etibar S/A | Kafi | 5048130 | 0 | 1 | 10/0,4 | 100 | 1 | 76 | 1975 | 0
1792 | KTM | Şəmkir | Düzqışlaq kəndi. S/A Əhməd | Kafi | 5048131 | 0 | 1 | 10/0,4 | 100 | 1 | 76 | 1980 | 0
1793 | KTM | Şəmkir | Düyərli kəndi. İlham - S/A | Kafi | 5048133 | 0 | 1 | 10/0,4 | 100 | 1 | 76 | 1980 | 0
1794 | KTM | Şəmkir | Sarıtəpə kəndi. Fazil S/A SQİİ | Kafi | 5048134 | 0 | 1 | 10/0,4 | 100 | 1 | 76 | 1980 | 0
1795 | KTM | Şəmkir | Sabirkənd kəndi. Variant S/A | Kafi | 5048139 | 0 | 1 | 10/0,4 | 100 | 1 | 76 | 2007 | 0
1796 | KTM | Şəmkir | Qapanlı kəndi. Habilin evinin yanı. S/A | Kafi | 5048141 | 0 | 1 | 10/0,4 | 100 | 1 | 76 | 1971 | 0
1797 | KTM | Şəmkir | Şiştəpə kəndi. Məsçidin yanı. S/A | Kafi | 5048144 | 17 | 1 | 10/0,4 | 63 | 1 | 66 | 1997 | 0
1798 | KTM | Şəmkir | Çaparlı kəndi. Bələdiyyə - S/A | Kafi | 5043237 | 0 | 1 | 10/0,4 | 63 | 1 | 67 | 1985 | 0 | Subartezian TM
1799 | KTM | Şəmkir | Aşağı Seyfəlli kəndi. S/A SQİİ | Kafi | 5048155 | 0 | 1 | 10/0,4 | 100 | 1 | 76 | 2005 | 0
1800 | KTM | Şəmkir | Dəllər qəsəbəsi. Farizin evinin yanı | Kafi | 5043236 | 0 | 1 | 10/0,4 | 100 | 1 | 66 | 1981 | 0 | Subartezian TM
1801 | KTM | Şəmkir | Dəllər qəsəbəsi. Arifin evinin yanı | Kafi | 5043235 | 0 | 1 | 10/0,4 | 63 | 1 | 67 | 1982 | 0 | Subartezian TM
1802 | KTM | Şəmkir | Seyfəlli kəndi. Azadın evinin yanı. S/A SQİİ | Kafi | 5048166 | 0 | 1 | 10/0,4 | 100 | 1 | 76 | 2007 | 0
1803 | KTM | Şəmkir | Dəllər qəsəbəsi. İlhamın evinin yanı | Kafi | 5043234 | 0 | 1 | 10/0,4 | 100 | 1 | 66 | 1980 | 0 | Subartezian TM
1804 | KTM | Şəmkir | Dəllər qəsəbəsi. Bələdiyyə S/A BH-203 | Kafi | 5043233 | 0 | 1 | 10/0,4 | 100 | 1 | 66 | 1992 | 0 | Subartezian TM
1805 | KTM | Şəmkir | Dəllər qəsəbəsi. Şirzadın evinin yanı. 04/104 | Kafi | 5043232 | 0 | 2 | 10/0,4 | 63 | 1 | 69 | 1977 | 0 | Subartezian TM
1806 | KTM | Şəmkir | Daşbulaq kəndi. Akifin -S/A SQİİ | Kafi | 5043322 | 0 | 1 | 10/0,4 | 63 | 1 | 67 | 1989 | 0 | Subartezian TM
1807 | KTM | Şəmkir | Daşbulaq kəndi. Nürəddinin - S/A SQİİ | Kafi | 5043323 | 0 | 1 | 10/0,4 | 63 | 1 | 66 | 1986 | 0 | Subartezian TM
1808 | KTM | Şəmkir | Daşbulaq kəndi. Kamilin - S/A SQİİ | Kafi | 5043324 | 1 | 1 | 10/0,4 | 63 | 1 | 66 | 2006 | 0 | Subartezian TM
1809 | KTM | Şəmkir | Daşbulaq kəndi. Orucun evinin yanı -S/A SQİİ | Kafi | 5043325 | 0 | 1 | 10/0,4 | 100 | 1 | 66 | 1967 | 0 | Subartezian TM
1810 | KTM | Şəmkir | Daşbulaq kəndi. Elxanın - S/A SR-150 SQİİ | Kafi | 5043328 | 0 | 1 | 10/0,4 | 63 | 1 | 67 | 2006 | 0 | Subartezian TM
1811 | KTM | Şəmkir | İrmaşlı kəndi. Müşviqin evinin yanı. S/A | Kafi | 5048202 | 0 | 1 | 10/0,4 | 100 | 1 | 76 | 2010 | 0
1812 | KTM | Şəmkir | Daşbulaq kəndi. Kərimin - S/A SQİİ | Kafi | 5043428 | 0 | 1 | 10/0,4 | 100 | 1 | 66 | 1973 | 0 | Subartezian TM
1813 | KTM | Şəmkir | Daşbulaq kəndi. Rəsulun evinin yanı -S/A SQİİ | Kafi | 5043443 | 0 | 1 | 10/0,4 | 63 | 1 | 66 | 1979 | 0 | Subartezian TM
1814 | KTM | Şəmkir | Seyfəlli kəndi. Əli S/A Süleymanovun evinin yanı. | Kafi | 5048219 | 0 | 1 | 10/0,4 | 100 | 1 | 76 | 2010 | 0
1815 | KTM | Şəmkir | Dəllər Cırdaxan kəndi. Nazimin evinin yanı. S/A | Kafi | 5043942 | 0 | 3 | 10/0,4 | 63 | 1 | 65 | 1975 | 0 | Subartezian TM
1816 | KTM | Şəmkir | Dəllər Cırdaxan kəndi. Cambulun evinin yanı | Kafi | 5044031 | 21 | 0 | 10/0,4 | 63 | 1 | 78 | 1992 | 0
1817 | KTM | Şəmkir | S.Vurğun küçəsi. Məmmədov Dilqəmin evinin yanı. S/A | Kafi | 5048264 | 0 | 1 | 10/0,4 | 100 | 1 | 76 | 2005 | 0
1818 | KTM | Şəmkir | Subartezian | Kafi | 5048276 | 0 | 1 | 10/0,4 | 25 | 1 | 71 | 2012 | 0
1819 | KTM | Şəmkir | Dəllər Cırdaxan kəndi. Adilənin evinin yanı | Kafi | 5044034 | 20 | 0 | 10/0,4 | 63 | 1 | 75 | 1992 | 0
1820 | KTM | Şəmkir | Dəllər Cırdaxan kəndi. Mollanın evinin yanı | Kafi | 5044259 | 114 | 0 | 10/0,4 | 400 | 1 | 67 | 1988 | 0
1821 | KTM | Şəmkir | Dəllər Cırdaxan kəndi. Rəşidin sexinin yanı | Kafi | 5044260 | 42 | 8 | 10/0,4 | 160 | 1 | 76 | 2004 | 0
1822 | KTM | Şəmkir | Dəllər Cırdaxan kəndi. Müseyibin evinin yanı | Kafi | 5044261 | 46 | 0 | 10/0,4 | 160 | 1 | 68 | 1976 | 0
1823 | KTM | Şəmkir | Abbaslı kəndi. Minəxanın evinin yanı. SQİİ | Kafi | 5048289 | 0 | 1 | 10/0,4 | 100 | 1 | 76 | 2012 | 0
1824 | KTM | Şəmkir | Abbaslı kəndi. SQİİ | Kafi | 5048290 | 0 | 1 | 10/0,4 | 100 | 1 | 76 | 2012 | 0
1825 | KTM | Şəmkir | Düyərli kəndi. Rüstəmov Nürəddinin evinin yanı. S/A | Kafi | 5048291 | 0 | 1 | 10/0,4 | 100 | 1 | 76 | 2012 | 0
1826 | KTM | Şəmkir | Sabirkənd kənd ərazisi. Vaqifin evinin yanı. SQİİ | Kafi | 5048305 | 0 | 1 | 10/0,4 | 100 | 1 | 76 | 2012 | 0
1827 | KTM | Şəmkir | Düyərli kəndinin ərazisi. Şakirin evinin yanı. SQİİ | Kafi | 5048306 | 0 | 1 | 10/0,4 | 100 | 1 | 76 | 2012 | 0
1828 | KTM | Şəmkir | Bayramlı kəndinin ərazisi. Nəriman SQİİ | Kafi | 5048307 | 0 | 1 | 10/0,4 | 100 | 1 | 76 | 2012 | 0
1829 | KTM | Şəmkir | Dəllər Cırdaxan kəndi. Xəqanın evinin yanı | Kafi | 5044262 | 69 | 0 | 10/0,4 | 250 | 1 | 65 | 1991 | 0
1830 | KTM | Şəmkir | Dəllər Cırdaxan kəndi. Qabilin evinin yanı | Kafi | 5044263 | 32 | 0 | 10/0,4 | 100 | 1 | 75 | 1993 | 0
1831 | KTM | Şəmkir | Mahmudlu kəndi. SQİİ | Kafi | 5048313 | 0 | 1 | 10/0,4 | 100 | 1 | 76 | 2012 | 0
1832 | KTM | Şəmkir | Dəllər Cırdaxan kəndi. Fazilin evinin yanı | Kafi | 5044264 | 177 | 6 | 10/0,4 | 630 | 1 | 69 | 1988 | 0
1833 | KTM | Şəmkir | Dəllər Cırdaxan kəndi. SQİİ quyu bərpası | Kafi | 5048312 | 0 | 1 | 10/0,4 | 63 | 1 | 67 | 2012 | 0 | Subartezian TM
1834 | KTM | Şəmkir | Dəllər Cırdaxan kəndi. SQİİ quyu bərpası | Kafi | 5048355 | 0 | 1 | 10/0,4 | 63 | 1 | 66 | 2013 | 0 | Subartezian TM
1835 | KTM | Şəmkir | Qaranüy kəndi. "AzMelSuTəs"ASC S/A | Kafi | 5048389 | 0 | 1 | 10/0,4 | 63 | 1 | 65 | 2013 | 0 | Subartezian TM
1836 | KTM | Şəmkir | Mahmudlu kəndi. Ovçunun evinin yanı. S/A 04/334 | Kafi | 5043208 | 1 | 1 | 10/0,4 | 63 | 1 | 66 | 1975 | 0 | Subartezian TM
1837 | KTM | Şəmkir | Mahmudlu kəndi. Kamalın evinin yanı. S/A 04/364 | Kafi | 5043207 | 1 | 1 | 10/0,4 | 100 | 1 | 65 | 1987 | 0 | Subartezian TM
1838 | KTM | Şəmkir | Şəmkir şəhəri. Vahidin evinin yanı. S/A | Kafi | 5043206 | 0 | 1 | 10/0,4 | 100 | 1 | 66 | 2003 | 0 | Subartezian TM
1839 | KTM | Şəmkir | Dəllər qəsəbəsi. Bələdiyyənin arxası -S/A | Kafi | 5043200 | 0 | 1 | 10/0,4 | 63 | 1 | 66 | 1989 | 0 | Subartezian TM
1840 | KTM | Şəmkir | Dəllər qəsəbəsi. Qabilin -S/A | Kafi | 5043199 | 0 | 1 | 10/0,4 | 63 | 1 | 67 | 1994 | 0 | Subartezian TM
1841 | KTM | Şəmkir | Dəllər qəsəbəsi. Bələdiyyə -S/A | Kafi | 5043195 | 0 | 1 | 10/0,4 | 100 | 1 | 66 | 1993 | 0 | Subartezian TM
1842 | KTM | Şəmkir | Dəllər qəsəbəsi. Bələdiyyənin -S/A | Kafi | 5043194 | 0 | 1 | 10/0,4 | 63 | 1 | 66 | 1993 | 0 | Subartezian TM
1843 | KTM | Şəmkir | Dəllər qəsəbəsi. SQİ-nın idarəsi | Kafi | 5043191 | 0 | 1 | 10/0,4 | 160 | 1 | 68 | 1975 | 0 | Subartezian TM
1844 | KTM | Şəmkir | Dəllər qəsəbəsi. Kamalın evinin yanı. S/A 04/84 MBX | Kafi | 5043184 | 0 | 1 | 10/0,4 | 63 | 1 | 65 | 1975 | 0 | Subartezian TM
1845 | KTM | Şəmkir | Dəllər qəsəbəsi. Tahirin evinin yanı. S/A | Kafi | 5043182 | 0 | 1 | 10/0,4 | 63 | 1 | 67 | 1983 | 0 | Subartezian TM
1846 | KTM | Şəmkir | Dəllər Cırdaxan kəndi. 04/258, S/A | Kafi | 5048419 | 0 | 1 | 10/0,4 | 63 | 1 | 66 | 2014 | 0 | Subartezian TM
1847 | KTM | Şəmkir | Kecili kəndi. Qaranın ev. S/A 04-326 | Kafi | 5043178 | 0 | 1 | 10/0,4 | 100 | 1 | 66 | 1976 | 0 | Subartezian TM
1848 | KTM | Şəmkir | Qaracəmirli kəndi. | Kafi | 5043177 | 0 | 1 | 10/0,4 | 63 | 1 | 67 | 1977 | 0 | Subartezian TM
1849 | KTM | Şəmkir | Şəmkir şəhəri. Qəbristanlığın içi. SQİİ | Kafi | 5043174 | 0 | 1 | 10/0,4 | 63 | 1 | 65 | 1991 | 0 | Subartezian TM
1850 | KTM | Şəmkir | Şəmkir şəhəri. S.Qurbanov küçəsi. Məktəbin yanı. SQİİ | Kafi | 5043173 | 0 | 1 | 10/0,4 | 40 | 1 | 65 | 1991 | 0 | Subartezian TM
1851 | KTM | Şəmkir | Şəmkir şəhəri. Cavanşır küçəsi. Vahidin evinin yanı. SQİİ | Kafi | 5043172 | 0 | 1 | 10/0,4 | 63 | 1 | 66 | 2007 | 0 | Subartezian TM
1852 | KTM | Şəmkir | Şəmkir şəhəri. M.Əhmədov küçəsi. SQİİ | Kafi | 5043169 | 0 | 1 | 10/0,4 | 100 | 1 | 66 | 1980 | 0 | Subartezian TM
1853 | KTM | Şəmkir | Şəmkir şəhəri. M.Əhmədov küçəsi. SQİİ | Kafi | 5043165 | 0 | 1 | 10/0,4 | 63 | 1 | 67 | 1977 | 0 | Subartezian TM
1854 | KTM | Şəmkir | Şəmkir şəhəri. C.Cabbarlı küçəsi. Zirəddinin evinin yanı. SQİİ | Kafi | 5043164 | 0 | 1 | 10/0,4 | 25 | 1 | 69 | 1985 | 0 | Subartezian TM
1855 | KTM | Şəmkir | Şəmkir şəhəri. Qəbristanlığın girişində. SQİİ | Kafi | 5043162 | 0 | 1 | 10/0,4 | 40 | 1 | 65 | 1971 | 0 | Subartezian TM
1856 | KTM | Şəmkir | Şəmkir şəhəri. Qəbristanlıq Şaxının evinin yanı. SQİİ | Kafi | 5043161 | 0 | 1 | 10/0,4 | 40 | 1 | 65 | 1990 | 0 | Subartezian TM
1857 | KTM | Şəmkir | Şəmkir şəhəri. Qəbristanlıqdan aşağıda. SQİİ | Kafi | 5043159 | 0 | 1 | 10/0,4 | 63 | 1 | 66 | 1977 | 0 | Subartezian TM
1858 | KTM | Şəmkir | Şəmkir şəhəri. Şiştəpə yolu. Cavanşir küçəsi. SQİİ | Kafi | 5043158 | 0 | 1 | 10/0,4 | 40 | 1 | 65 | 1989 | 0 | Subartezian TM
1859 | KTM | Şəmkir | Şəmkir şəhəri. Cavanşir küçəsi. S/A. SQİİ | Kafi | 5043157 | 0 | 1 | 10/0,4 | 40 | 1 | 65 | 1982 | 0 | Subartezian TM
1860 | KTM | Şəmkir | Şəmkir şəhəri. Cabbarlı küçəsi. Usta Məhəmməd SQİİ | Kafi | 5043156 | 0 | 1 | 10/0,4 | 63 | 1 | 67 | 2000 | 0 | Subartezian TM
1861 | KTM | Şəmkir | Şəmkir şəhəri. Pleşanın evinin yanı. S/A. SQİİ-yə keçirilib | Kafi | 5043155 | 0 | 2 | 10/0,4 | 63 | 1 | 69 | 1998 | 0 | Subartezian TM
1862 | KTM | Şəmkir | Şəmkir şəhəri. Cavanşir küçəsi. S/A SQİİ | Kafi | 5043154 | 0 | 1 | 10/0,4 | 63 | 1 | 67 | 1984 | 0 | Subartezian TM
1863 | KTM | Şəmkir | Şəmkir şəhəri. Ş.Qurbanov küçəsi. S/A SQİİ | Kafi | 5043153 | 0 | 1 | 10/0,4 | 160 | 1 | 69 | 1975 | 0 | Subartezian TM
1864 | KTM | Şəmkir | Şəmkir şəhəri. R.Behbutov küçəsi. Məhəməd SQİİ | Kafi | 5043151 | 0 | 2 | 10/0,4 | 25 | 1 | 66 | 1990 | 0 | Subartezian TM
1865 | KTM | Şəmkir | Şəmkir şəhəri. Cavanşir küçəsi. Təzə məhəllə. | Kafi | 5043148 | 0 | 2 | 10/0,4 | 63 | 1 | 69 | 2004 | 0 | Subartezian TM
1866 | KTM | Şəmkir | Şəmkir şəhəri. Cavanşir küçəsi. Təz məhəllə. S/A. SQİİ | Kafi | 5043147 | 0 | 1 | 10/0,4 | 63 | 1 | 67 | 2005 | 0 | Subartezian TM
1867 | KTM | Şəmkir | Şəmkir şəhəri. Sahə. S/A. SQII | Kafi | 5043145 | 0 | 1 | 10/0,4 | 63 | 1 | 67 | 1994 | 0 | Subartezian TM
1868 | KTM | Şəmkir | Şəmkir şəhəri. Statistikanın yanı | Kafi | 5043112 | 0 | 2 | 10/0,4 | 63 | 1 | 69 | 1990 | 0 | Subartezian TM
1869 | KTM | Şəmkir | Seyfəlli kəndi. Əliyev Müzadilin evinin yanı. S/A | Kafi | 5048442 | 0 | 1 | 10/0,4 | 100 | 1 | 76 | 2015 | 0
1870 | KTM | Şəmkir | Şəmkir şəhəri. Şahbazın ferması. S/A SQİİ | Kafi | 5043111 | 0 | 2 | 10/0,4 | 100 | 1 | 66 | 2001 | 0 | Subartezian TM
1871 | KTM | Şəmkir | Şəmkir şəhəri. Atamovun evinin yanı. S/A SQİİ | Kafi | 5043097 | 0 | 1 | 10/0,4 | 100 | 1 | 66 | 1988 | 0 | Subartezian TM
1872 | KTM | Şəmkir | Şəmkir şəhəri. Qaçqınlar qəsəbəsi. S/A | Kafi | 5043086 | 0 | 1 | 10/0,4 | 63 | 1 | 67 | 2002 | 0 | Subartezian TM
1873 | KTM | Şəmkir | Şəmkir şəhəri. S.Məmmədov küçəsi. Rasimin evinin yanı. SQİİ | Kafi | 5043076 | 0 | 1 | 10/0,4 | 40 | 1 | 65 | 1996 | 0 | Subartezian TM
1874 | KTM | Şəmkir | Şəmkir şəhəri. S.Məmmədov küçəsi. Bahadurun evinin yanı. SQİİ | Kafi | 5043075 | 0 | 3 | 10/0,4 | 100 | 1 | 70 | 1998 | 0 | Subartezian TM
1875 | KTM | Şəmkir | Şəmkir şəhəri. M.Qəhrəmanov küçəsi. Bayramın evinin yanı. | Kafi | 5043074 | 0 | 1 | 10/0,4 | 25 | 1 | 69 | 1997 | 0 | Subartezian TM
1876 | KTM | Şəmkir | Şəmkir şəhəri. Səttarxan küçəsi. S/A. Müseyibin evinin yanı. | Kafi | 5043073 | 0 | 1 | 10/0,4 | 40 | 1 | 65 | 2000 | 0 | Subartezian TM
1877 | KTM | Şəmkir | Şəmkir şəhəri. E.Hüseynov küçəsi. S/A SQİİ | Kafi | 5043071 | 0 | 1 | 10/0,4 | 63 | 1 | 67 | 1983 | 0 | Subartezian TM
1878 | KTM | Şəmkir | Seyfəlli kəndi. Əhmədov Nizaminin evinin yanı. S/A | Kafi | 5048451 | 0 | 1 | 10/0,4 | 100 | 1 | 76 | 2015 | 0
1879 | KTM | Şəmkir | Aşağı Seyfəlli kəndi. Ələsgərova Aynurun evinin yanı | Kafi | 5048452 | 0 | 1 | 10/0,4 | 100 | 1 | 76 | 2015 | 0
1880 | KTM | Şəmkir | Şəmkir şəhəri. E.Hüseynov küçəsi. S/A. Nəsirin evinin yanı. SQİİ | Kafi | 5043070 | 0 | 1 | 10/0,4 | 25 | 1 | 69 | 1989 | 0 | Subartezian TM
1881 | KTM | Şəmkir | Şəmkir şəhəri. Səttarxan küçəsi. Arifin evinin yanı. S/A | Kafi | 5043069 | 0 | 1 | 10/0,4 | 63 | 1 | 67 | 1983 | 0 | Subartezian TM
1882 | KTM | Şəmkir | Şəmkir şəhəri. Qurbanov küçəsi. Xəstəxananın yanı. | Kafi | 5043068 | 0 | 1 | 10/0,4 | 63 | 1 | 67 | 1989 | 0 | Subartezian TM
1883 | KTM | Şəmkir | Şəmkir şəhəri. S/A Qəhramanın evinin yanı. SQİİ | Kafi | 5043066 | 0 | 1 | 10/0,4 | 40 | 1 | 65 | 1982 | 0 | Subartezian TM
1884 | KTM | Şəmkir | Şəmkir şəhəri. Sabirin evinin yanı. S/A | Kafi | 5043061 | 0 | 2 | 10/0,4 | 63 | 1 | 69 | 1998 | 0 | Subartezian TM
1885 | KTM | Şəmkir | Şəmkir şəhəri. İsmayılın evinin yanı. S/A SQİİ | Kafi | 5043057 | 0 | 1 | 10/0,4 | 40 | 1 | 65 | 1974 | 0 | Subartezian TM
1886 | KTM | Şəmkir | Şəmkir şəhəri. E.Ocaqverdiyev küçəsi. Bağırın evinin yanı. | Kafi | 5043051 | 0 | 1 | 10/0,4 | 25 | 1 | 69 | 1991 | 0 | Subartezian TM
1887 | KTM | Şəmkir | Şəmkir şəhəri. Ə.Cavad. 4 №-li məktəb. S/A SQİİ | Kafi | 5043044 | 0 | 1 | 10/0,4 | 63 | 1 | 67 | 2001 | 0 | Subartezian TM
1888 | KTM | Şəmkir | Şəmkir şəhəri. Su nasosu S.S.İ. | Kafi | 5043042 | 4 | 7 | 10/0,4 | 250 | 1 | 69 | 1982 | 0 | Subartezian TM
1889 | KTM | Şəmkir | Şəmkir şəhəri. Şəhriyar küçəsi. S/A SQİİ | Kafi | 5043025 | 0 | 1 | 10/0,4 | 63 | 1 | 67 | 2003 | 0 | Subartezian TM
1890 | KTM | Şəmkir | Şəmkir şəhəri. Səttərxan küçəsi. SQİİ | Kafi | 5043023 | 0 | 1 | 10/0,4 | 63 | 1 | 67 |  | 0 | Subartezian TM
1891 | KTM | Şəmkir | Şəmkir şəhəri. Vilayətin evinin yanı. S/A | Kafi | 5043002 | 0 | 1 | 10/0,4 | 40 | 1 | 65 | 2003 | 0 | Subartezian TM
1892 | KTM | Şəmkir | Şəmkir şəhəri. Vilayətin evinin yanı. S/A | Kafi | 5043001 | 0 | 1 | 10/0,4 | 40 | 1 | 65 | 2005 | 0 | Subartezian TM
1893 | KTM | Şəmkir | Qasımallar kəndi. Yastı Meşə | Kafi | 5040878 | 0 | 1 | 10/0,4 | 630 | 1 | 70 | 2006 | 0
1894 | KTM | Şəmkir | Şiştəpə kəndi. Yolun yanı Şükürün oğlu | Kafi | 5040518 | 3 | 0 | 10/0,4 | 63 | 1 | 65 | 1996 | 0
1895 | KTM | Şəmkir | Zəyəm Cırdaxan kəndi. Məcidin evinin yanı | Kafi | 5040399 | 3 | 0 | 10/0,4 | 63 | 1 | 65 | 1994 | 0
1896 | KTM | Şəmkir | Şeidlər kəndi. Sahə | Kafi | 5040323 | 4 | 0 | 10/0,4 | 25 | 1 | 66 | 1986 | 0
Note on K99: Rac: yeni 630 kVA
Note on K113: Rac: sök. 160 kVA № 913B124
Note on K118: Aybeniz.Aleskerova: sök.250
Note on K160: Aybeniz.Aleskerova: Təzə Azərişıq, köhnə 100 kVA z.№ 58653
Note on K166: Aybeniz.Aleskerova: 100 kVa sökülüb idarədə Azərişıq
Note on G243: Aybeniz.Aleskerova: tr-tor ləğv edildi əhali 5040262 üzərinə keçirildi
Note on K282: Aybeniz.Aleskerova: 250 kVA tr-tor ilə sdəyişd.
Note on E1875: abv servis: sökülüb

## Лист1 (hidden)
36 | 5040039 | 40 | 16 |  | 32 | 2 | 5 | 18 | 37 | 108.8%
| 5040080 | 1000 | 1 | 0 | 2 | 1 | 2.5 | 2 | 4.5 | 0.5294%
156 | 5040168 | 63 | 3 | 0 | 6 | 0 |  | 3 | 6 | 11.2%
158 | 5040170 | 40 | 14 | 0 | 28 | 0 |  | 14 | 28 | 82.35%
163 | 5040175 | 100 | 0 | 0 | 0 | 1 | 2.5 | 1 | 2.5 | 2.941%
167 | 5040179 | 250 | 0 | 0 | 0 | 1 | 2.5 | 1 | 2.5 | 1.176%
228 | 5040244 | 400 | 84 |  | 168 | 3 | 7.5 | 87 | 175.5 | 51.62%
229 | 5040245 | 160 | 15 |  | 30 | 1 | 2.5 | 16 | 32.5 | 23.9%
230 | 5040246 | 160 | 22 |  | 44 | 0 | 0 | 22 | 44 | 32.35%
231 | 5040247 | 250 | 17 |  | 34 | 4 | 10 | 21 | 44 | 20.71%
232 | 5040248 | 100 | 45 |  | 90 | 7 | 17.5 | 52 | 107.5 | 126.5%
233 | 5040249 | 100 | 19 |  | 38 | 0 | 0 | 19 | 38 | 44.71%
234 | 5040250 | 160 | 23 |  | 46 | 6 | 15 | 29 | 61 | 44.85%
242 | 5040258 | 250 | 35 |  | 70 | 1 | 2.5 | 36 | 72.5 | 34.12%
866 | 5043000 | 250 |  |  |  |  | 0 | 0 | 0 | 0%
869 | 5043004 | 100 |  |  |  | 2 | 5 | 2 | 5 | 5.882%
870 | 5043005 | 100 | 3 |  | 6 | 7 | 17.5 | 10 | 23.5 | 27.65%
871 | 5043006 | 250 | 0 |  |  | 1 | 2.5 | 1 | 2.5 | 1.176%
872 | 5043007 | 40 |  |  |  | 20 | 50 | 20 | 50 | 147.1%
873 | 5043008 | 250 |  |  |  | 12 | 30 | 12 | 30 | 14.12%
874 | 5043009 | 100 |  |  |  | 3 | 7.5 | 3 | 7.5 | 8.824%
875 | 5043011 | 100 |  |  |  | 8 | 20 | 8 | 20 | 23.53%
876 | 5043012 | 250 |  |  |  | 1 | 2.5 | 1 | 2.5 | 1.176%
877 | 5043013 | 100 |  |  |  | 1 | 2.5 | 1 | 2.5 | 2.941%
878 | 5043014 | 400 |  |  |  | 1 | 2.5 | 1 | 2.5 | 0.7353%
879 | 5043015 | 250 |  |  |  | 5 | 12.5 | 5 | 12.5 | 5.882%
880 | 5043016 | 100 | 0 |  |  | 1 | 2.5 | 1 | 2.5 | 2.941%
881 | 5043017 | 40 | 0 |  |  | 1 | 2.5 | 1 | 2.5 | 7.353%
882 | 5043018 | 40 | 0 |  |  | 2 | 5 | 2 | 5 | 14.71%
883 | 5043020 | 40 | 0 |  |  | 2 | 5 | 2 | 5 | 14.71%
884 | 5043021 | 63 |  |  | 0 | 1 | 2.5 | 1 | 2.5 | 4.669%
885 | 5043022 | 63 | 0 |  |  | 0 | 0 | 0 | 0 | 0%
887 | 5043024 | 40 | 0 |  |  | 1 | 2.5 | 1 | 2.5 | 7.353%
889 | 5043026 | 100 | 47 |  | 94 | 18 | 45 | 65 | 139 | 163.5%
890 | 5043027 | 400 |  |  |  | 1 | 2.5 | 1 | 2.5 | 0.7353%
891 | 5043028 | 63 |  |  | 0 | 1 | 2.5 | 1 | 2.5 | 4.669%
892 | 5043029 | 63 | 0 | 0 | 0 | 1 | 2.5 | 1 | 2.5 | 4.669%
893 | 5043030 | 100 | 0 | 0 | 0 | 1 | 2.5 | 1 | 2.5 | 2.941%
894 | 5043031 | 100 | 0 | 0 | 0 | 1 | 2.5 | 1 | 2.5 | 2.941%
895 | 5043032 | 160 | 0 | 0 | 0 | 3 | 7.5 | 3 | 7.5 | 5.515%
896 | 5043033 | 63 | 0 | 0 | 0 | 1 | 2.5 | 1 | 2.5 | 4.669%
897 | 5043034 | 63 | 0 | 0 | 0 | 4 | 10 | 4 | 10 | 18.67%
898 | 5043035 | 25 | 0 | 0 | 0 | 1 | 2.5 | 1 | 2.5 | 11.76%
899 | 5043036 | 100 | 0 | 0 | 0 | 0 | 0 | 0 | 0 | 0%
900 | 5043038 | 100 | 0 | 0 | 0 | 1 | 2.5 | 1 | 2.5 | 2.941%
901 | 5043039 | 100 | 0 | 12 | 24 | 2 | 5 | 14 | 29 | 34.12%
902 | 5043040 | 25 | 0 | 0 | 0 | 2 | 5 | 2 | 5 | 23.53%
903 | 5043041 | 160 | 0 | 0 | 0 | 2 | 5 | 2 | 5 | 3.676%
906 | 5043046 | 63 | 0 | 0 |  | 1 | 16 | 1 | 16 | 29.88%
907 | 5043047 | 40 | 0 | 0 |  | 1 | 16 | 1 | 16 | 47.06%
909 | 5043049 | 40 | 0 | 0 |  | 1 | 16 | 1 | 16 | 47.06%
910 | 5043050 | 40 | 0 | 0 |  | 1 | 16 | 1 | 16 | 47.06%
912 | 5043052 | 63 | 0 | 0 |  | 1 | 16 | 1 | 16 | 29.88%
913 | 5043053 | 25 | 0 | 0 |  | 1 | 16 | 1 | 16 | 75.29%
914 | 5043054 | 63 | 0 | 0 |  | 1 | 16 | 1 | 16 | 29.88%
915 | 5043055 | 400 | 0 | 0 | 0 | 3 | 7.5 | 3 | 7.5 | 2.206%
916 | 5043056 | 63 | 0 | 0 |  | 1 | 16 | 1 | 16 | 29.88%
918 | 5043058 | 40 | 0 | 0 |  | 1 | 16 | 1 | 16 | 47.06%
919 | 5043059 | 40 | 0 | 0 |  | 1 | 16 | 1 | 16 | 47.06%
920 | 5043060 | 25 | 0 | 0 |  | 1 | 16 | 1 | 16 | 75.29%
922 | 5043062 | 63 | 0 | 0 |  | 1 | 16 | 1 | 16 | 29.88%
923 | 5043063 | 40 | 0 | 0 |  | 1 | 16 | 1 | 16 | 47.06%
924 | 5043064 | 63 | 0 | 0 |  | 1 | 16 | 1 | 16 | 29.88%
925 | 5043065 | 63 | 0 | 0 |  | 1 | 16 | 1 | 16 | 29.88%
927 | 5043067 | 40 | 0 | 0 |  | 8 | 2.5 | 8 | 20 | 58.82%
932 | 5043072 | 63 | 0 | 0 |  | 1 | 16 | 1 | 16 | 29.88%
937 | 5043077 | 40 | 0 | 0 |  | 1 | 16 | 1 | 16 | 47.06%
938 | 5043078 | 40 | 0 | 0 |  | 1 | 16 | 1 | 16 | 47.06%
939 | 5043079 | 63 | 0 | 0 |  | 1 | 16 | 1 | 16 | 29.88%
940 | 5043080 | 100 | 35 |  | 70 | 1 | 2.5 | 36 | 72.5 | 85.29%
941 | 5043081 | 63 | 0 | 0 |  | 1 | 2.5 | 1 | 2.5 | 4.669%
942 | 5043082 | 100 | 0 | 0 | 0 | 1 | 2.5 | 1 | 2.5 | 2.941%
943 | 5043083 | 160 | 0 | 0 |  | 2 | 5 | 2 | 5 | 3.676%
944 | 5043084 | 25 | 0 | 0 |  | 1 | 2.5 | 1 | 2.5 | 11.76%
945 | 5043085 | 63 | 0 | 0 |  | 0 | 0 | 0 | 0 | 0%
947 | 5043087 | 100 | 0 | 0 |  | 1 | 2.5 | 1 | 2.5 | 2.941%
948 | 5043088 | 100 | 0 |  |  | 1 | 2.5 | 1 | 2.5 | 2.941%
949 | 5043089 | 160 | 0 | 0 |  | 0 | 0 | 0 | 0 | 0%
950 | 5043090 | 250 | 0 | 0 |  | 1 | 2.5 | 1 | 2.5 | 1.176%
951 | 5043091 | 100 | 0 | 0 | 0 | 0 | 0 | 0 | 0 | 0%
952 | 5043092 | 250 | 14 | 0 |  | 1 | 2.5 | 15 | 2.5 | 1.176%
953 | 5043093 | 100 | 54 | 1 | 110 | 2 | 5 | 57 | 115 | 135.3%
954 | 5043095 | 400 | 0 | 0 |  | 0 | 0 | 0 | 0 | 0%
955 | 5043096 | 400 | 0 | 0 |  | 0 | 0 | 0 | 0 | 0%
957 | 5043098 | 400 | 0 | 0 |  | 1 | 2.5 | 1 | 2.5 | 0.7353%
958 | 5043099 | 160 | 0 | 0 |  | 1 | 2.5 | 1 | 2.5 | 1.838%
959 | 5043100 | 25 | 0 | 0 |  | 1 | 2.5 | 1 | 2.5 | 11.76%
960 | 5043101 | 400 | 0 | 0 |  | 1 | 2.5 | 1 | 2.5 | 0.7353%
961 | 5043102 | 63 | 0 | 0 |  | 1 | 2.5 | 1 | 2.5 | 4.669%
962 | 5043103 | 160 | 0 | 0 |  | 2 | 5 | 2 | 5 | 3.676%
963 | 5043104 | 100 | 0 | 0 |  | 1 | 2.5 | 1 | 2.5 | 2.941%
964 | 5043105 | 63 | 0 | 0 |  | 1 | 2.5 | 1 | 2.5 | 4.669%
965 | 5043106 | 63 | 0 | 0 |  | 1 | 2.5 | 1 | 2.5 | 4.669%
966 | 5043107 | 250 | 0 | 0 |  | 3 | 7.5 | 3 | 7.5 | 3.529%
967 | 5043108 | 400 | 0 | 0 |  | 1 | 2.5 | 1 | 2.5 | 0.7353%
968 | 5043109 | 160 | 0 | 0 |  | 1 | 2.5 | 1 | 2.5 | 1.838%
969 | 5043110 | 63 | 0 | 0 |  | 1 | 2.5 | 1 | 2.5 | 4.669%
972 | 5043113 | 40 | 0 | 0 |  | 0 | 0 | 0 | 0 | 0%
973 | 5043114 | 250 | 0 | 0 |  | 1 | 2.5 | 1 | 2.5 | 1.176%
974 | 5043115 | 630 | 0 | 0 |  | 2 | 5 | 2 | 5 | 0.9337%
975 | 5043116 | 160 | 0 | 0 |  | 1 | 2.5 | 1 | 2.5 | 1.838%
976 | 5043117 | 25 | 0 | 0 |  | 0 | 0 | 0 | 0 | 0%
977 | 5043118 | 250 | 0 | 0 |  | 1 | 2.5 | 1 | 2.5 | 1.176%
978 | 5043119 | 100 | 0 | 0 |  | 0 | 0 | 0 | 0 | 0%
979 | 5043120 | 160 | 0 | 0 |  | 2 | 5 | 2 | 5 | 3.676%
980 | 5043121 | 250 |  |  |  | 1 | 2.5 | 1 | 2.5 | 1.176%
981 | 5043122 | 40 | 0 | 0 |  | 1 | 2.5 | 1 | 2.5 | 7.353%
982 | 5043123 | 100 | 0 | 0 |  | 2 | 5 | 2 | 5 | 5.882%
983 | 5043124 | 63 | 0 | 0 |  | 1 | 2.5 | 1 | 2.5 | 4.669%
984 | 5043125 | 63 | 0 | 0 |  | 1 | 2.5 | 1 | 2.5 | 4.669%
985 | 5043126 | 40 | 0 | 1 |  | 1 | 2.5 | 2 | 2.5 | 7.353%
986 | 5043127 | 100 | 0 | 0 |  | 1 | 2.5 | 1 | 2.5 | 2.941%
987 | 5043128 | 63 | 0 | 0 |  | 1 | 2.5 | 1 | 2.5 | 4.669%
988 | 5043129 | 63 | 0 | 0 |  | 1 | 2.5 | 1 | 2.5 | 4.669%
989 | 5043130 | 40 | 0 | 0 |  | 2 | 5 | 2 | 5 | 14.71%
991 | 5043132 | 40 | 0 | 0 |  | 1 | 2.5 | 1 | 2.5 | 7.353%
992 | 5043133 | 63 | 0 | 0 |  | 1 | 2.5 | 1 | 2.5 | 4.669%
993 | 5043134 | 40 |  |  | 0 |  | 0 | 0 | 0 | 0%
994 | 5043135 | 40 |  |  | 0 | 1 | 2.5 | 1 | 2.5 | 7.353%
995 | 5043136 | 63 | 0 | 0 | 0 | 2 | 5 | 2 | 5 | 9.337%
996 | 5043137 | 160 | 0 | 0 | 0 |  | 0 | 0 | 0 | 0%
997 | 5043138 | 100 | 0 | 0 | 0 | 2 | 5 | 2 | 5 | 5.882%
998 | 5043139 | 63 | 0 | 0 | 0 | 1 | 2.5 | 1 | 2.5 | 4.669%
999 | 5043140 | 63 | 0 | 0 | 0 | 1 | 2.5 | 1 | 2.5 | 4.669%
1000 | 5043141 | 100 | 0 | 0 | 0 | 1 | 2.5 | 1 | 2.5 | 2.941%
1001 | 5043142 | 160 | 0 | 0 | 0 | 0 | 0 | 0 | 0 | 0%
1002 | 5043143 | 400 | 0 | 0 | 0 | 1 | 2.5 | 1 | 2.5 | 0.7353%
1003 | 5043144 | 400 | 0 | 0 | 0 | 1 | 2.5 | 1 | 2.5 | 0.7353%
1005 | 5043146 | 400 | 0 | 0 | 0 | 0 | 0 | 0 | 0 | 0%
1008 | 5043149 | 63 | 0 | 0 | 0 | 2 | 5 | 2 | 5 | 9.337%
1009 | 5043150 | 63 | 0 | 0 | 0 | 2 | 5 | 2 | 5 | 9.337%
1011 | 5043152 | 63 | 0 | 0 | 0 | 1 | 2.5 | 1 | 2.5 | 4.669%
1019 | 5043160 | 40 | 0 | 0 | 0 | 1 | 2.5 | 1 | 2.5 | 7.353%
1022 | 5043163 | 40 | 0 | 0 | 0 | 1 | 2.5 | 1 | 2.5 | 7.353%
1025 | 5043166 | 100 | 0 | 0 | 0 | 2 | 5 | 2 | 5 | 5.882%
1026 | 5043167 | 63 | 0 | 0 | 0 | 1 | 2.5 | 1 | 2.5 | 4.669%
1027 | 5043168 | 25 | 0 | 0 | 0 | 0 | 0 | 0 | 0 | 0%
1029 | 5043170 | 100 | 1 | 3 | 8 | 2 | 16 | 6 | 24 | 28.24%
1030 | 5043171 | 63 | 0 | 0 | 0 | 2 | 5 | 2 | 5 | 9.337%
1034 | 5043176 | 100 | 41 |  | 82 | 1 | 2.5 | 42 | 84.5 | 99.41%
1037 | 5043179 | 250 |  |  |  | 2 | 5 | 2 | 5 | 2.353%
1038 | 5043180 | 100 |  |  |  | 3 | 7.5 | 3 | 7.5 | 8.824%
1041 | 5043183 | 63 | 0 | 0 | 0 | 1 | 2.5 | 1 | 2.5 | 4.669%
1043 | 5043185 | 63 | 0 | 0 | 0 | 2 | 5 | 2 | 5 | 9.337%
1044 | 5043186 | 100 | 0 | 0 | 0 | 1 | 2.5 | 1 | 2.5 | 2.941%
1045 | 5043187 | 250 | 0 | 0 | 0 | 2 | 5 | 2 | 5 | 2.353%
1046 | 5043188 | 100 | 0 | 0 | 0 | 9 | 22.5 | 9 | 22.5 | 26.47%
1047 | 5043189 | 160 | 0 | 0 | 0 | 0 | 0 | 0 | 0 | 0%
1048 | 5043190 | 63 | 0 | 0 | 0 | 5 | 12.5 | 5 | 12.5 | 23.34%
1050 | 5043192 | 63 | 0 | 0 | 0 | 1 | 2.5 | 1 | 2.5 | 4.669%
1051 | 5043193 | 63 | 0 | 1 | 2 | 1 | 2.5 | 2 | 4.5 | 8.403%
1054 | 5043196 | 100 | 0 | 0 | 0 | 1 | 2.5 | 1 | 2.5 | 2.941%
1055 | 5043197 | 100 | 1 | 0 | 2 | 1 | 2.5 | 2 | 4.5 | 5.294%
1056 | 5043198 | 160 | 0 | 0 | 0 | 2 | 5 | 2 | 5 | 3.676%
1059 | 5043201 | 63 | 1 |  | 2 | 3 | 7.5 | 4 | 9.5 | 17.74%
1060 | 5043202 | 630 | 0 |  | 0 | 3 | 7.5 | 3 | 7.5 | 1.401%
1061 | 5043203 | 630 | 0 |  | 0 | 1 | 2.5 | 1 | 2.5 | 0.4669%
1062 | 5043204 | 250 | 0 | 0 | 0 | 1 | 2.5 | 1 | 2.5 | 1.176%
1063 | 5043205 | 250 | 0 | 0 | 0 | 0 | 0 | 0 | 0 | 0%
1067 | 5043209 | 400 |  |  | 0 | 2 | 5 | 2 | 5 | 1.471%
1068 | 5043210 | 63 |  |  | 0 | 0 | 0 | 0 | 0 | 0%
1069 | 5043211 | 400 |  |  | 0 | 1 | 2.5 | 1 | 2.5 | 0.7353%
1070 | 5043212 | 100 | 0 | 0 |  | 0 | 0 | 0 | 0 | 0%
1106 | 5043248 | 63 | 0 |  | 0 | 0 | 0 | 0 | 0 | 0%
1108 | 5043250 | 63 | 0 |  | 0 | 1 | 2.5 | 1 | 2.5 | 4.669%
1109 | 5043251 | 100 | 0 |  | 0 | 1 | 2.5 | 1 | 2.5 | 2.941%
1115 | 5043257 | 63 | 4 |  | 8 | 1 | 2.5 | 5 | 10.5 | 19.61%
1119 | 5043261 | 63 | 0 |  | 0 | 1 | 2.5 | 1 | 2.5 | 4.669%
1122 | 5043264 | 63 | 0 |  | 0 | 2 | 5 | 2 | 5 | 9.337%
1123 | 5043265 | 63 | 0 |  |  | 0 | 0 | 0 | 0 | 0%
1124 | 5043266 | 63 | 0 |  |  | 2 | 5 | 2 | 5 | 9.337%
1125 | 5043267 | 63 | 0 |  |  | 1 | 2.5 | 1 | 2.5 | 4.669%
1127 | 5043269 | 63 | 0 |  |  | 2 | 5 | 2 | 5 | 9.337%
1128 | 5043270 | 63 | 0 |  |  | 1 | 2.5 | 1 | 2.5 | 4.669%
1134 | 5043276 | 160 | 0 |  |  | 1 | 2.5 | 1 | 2.5 | 1.838%
1135 | 5043277 | 400 |  |  |  | 1 | 2.5 | 1 | 2.5 | 0.7353%
1139 | 5043281 | 100 | 0 | 0 | 0 | 1 | 2.5 | 1 | 2.5 | 2.941%
1170 | 5043312 | 4 | 0 |  |  | 0 | 0 | 0 | 0 | 0%
1171 | 5043313 | 100 | 1 | 0 | 2 | 2 | 5 | 3 | 7 | 8.235%
1172 | 5043314 | 100 |  |  | 0 | 8 | 20 | 8 | 20 | 23.53%
1173 | 5043315 | 63 |  |  | 0 | 0 | 0 | 0 | 0 | 0%
1174 | 5043316 | 1000 |  |  | 0 | 1 | 2.5 | 1 | 2.5 | 0.2941%
1175 | 5043317 | 400 |  |  | 0 | 1 | 2.5 | 1 | 2.5 | 0.7353%
1177 | 5043319 | 250 | 0 | 0 | 0 | 1 | 2.5 | 1 | 2.5 | 1.176%
1184 | 5043326 | 63 | 0 | 0 | 0 | 1 | 2.5 | 1 | 2.5 | 4.669%
1185 | 5043327 | 63 | 0 | 0 | 0 | 1 | 2.5 | 1 | 2.5 | 4.669%
1187 | 5043329 | 25 |  |  |  | 2 | 5 | 2 | 5 | 23.53%
1201 | 5043343 | 63 |  |  |  | 1 | 2.5 | 1 | 2.5 | 4.669%
1206 | 5043348 | 100 | 1 |  | 2 | 2 | 5 | 3 | 7 | 8.235%
1207 | 5043349 | 100 |  |  |  | 1 | 2.5 | 1 | 2.5 | 2.941%
1217 | 5043359 | 100 |  |  |  | 2 | 5 | 2 | 5 | 5.882%
1219 | 5043361 | 100 | 1 |  | 2 | 1 | 2.5 | 2 | 4.5 | 5.294%
1235 | 5043377 | 100 |  |  |  | 0 | 0 | 0 | 0 | 0%
1236 | 5043378 | 250 |  |  |  | 1 | 2.5 | 1 | 2.5 | 1.176%
1237 | 5043379 | 63 |  |  |  | 1 | 2.5 | 1 | 2.5 | 4.669%
1238 | 5043380 | 25 |  |  |  | 1 | 2.5 | 1 | 2.5 | 11.76%
1240 | 5043382 | 63 |  |  |  | 1 | 2.5 | 1 | 2.5 | 4.669%
1243 | 5043385 | 160 |  |  | 0 | 1 | 2.5 | 1 | 2.5 | 1.838%
1244 | 5043386 | 160 | 0 |  |  | 0 | 0 | 0 | 0 | 0%
1245 | 5043387 | 100 | 0 |  |  | 3 | 7.5 | 3 | 7.5 | 8.824%
1247 | 5043389 | 160 | 0 |  |  | 0 | 0 | 0 | 0 | 0%
1250 | 5043392 | 25 | 0 |  |  | 1 | 2.5 | 1 | 2.5 | 11.76%
1253 | 5043395 | 40 | 0 |  |  | 1 | 2.5 | 1 | 2.5 | 7.353%
1254 | 5043396 | 100 | 0 | 0 | 0 | 1 | 2.5 | 1 | 2.5 | 2.941%
1258 | 5043400 | 63 | 1 | 0 | 2 | 5 | 12.5 | 6 | 14.5 | 27.08%
1259 | 5043401 | 100 | 0 | 0 | 0 | 1 | 2.5 | 1 | 2.5 | 2.941%
1260 | 5043402 | 250 | 5 | 0 | 10 | 7 | 17.5 | 12 | 27.5 | 12.94%
1266 | 5043408 | 40 | 0 | 0 | 0 | 1 | 2.5 | 1 | 2.5 | 7.353%
1267 | 5043409 | 40 | 1 | 0 | 2 | 1 | 2.5 | 2 | 4.5 | 13.24%
1269 | 5043411 | 10 | 1 | 0 | 2 | 5 | 12.5 | 6 | 14.5 | 170.6%
1310 | 5043452 | 400 |  |  | 0 | 1 | 2.5 | 1 | 2.5 | 0.7353%
1319 | 5043462 | 25 |  |  | 0 | 2 | 5 | 2 | 5 | 23.53%
1320 | 5043463 | 25 |  |  | 0 | 1 | 2.5 | 1 | 2.5 | 11.76%
1322 | 5043465 | 25 | 0 |  |  | 1 | 2.5 | 1 | 2.5 | 11.76%
1323 | 5043466 | 25 | 0 |  | 0 | 1 | 2.5 | 1 | 2.5 | 11.76%
1324 | 5043467 | 100 |  |  | 0 | 1 | 2.5 | 1 | 2.5 | 2.941%
1365 | 5043508 | 63 | 0 | 0 | 0 | 0 | 0 | 0 | 0 | 0%
1408 | 5043551 | 63 | 0 | 0 | 0 | 0 | 2.5 | 0 | 2.5 | 4.669%
1409 | 5043552 | 160 |  |  |  | 2 | 5 | 2 | 5 | 3.676%
1410 | 5043553 | 63 | 0 |  | 0 | 2 | 5 | 2 | 5 | 9.337%
1411 | 5043554 | 250 | 0 |  | 0 | 1 | 2.5 | 1 | 2.5 | 1.176%
1421 | 5043564 | 63 | 0 |  | 0 | 1 | 2.5 | 1 | 2.5 | 4.669%
1422 | 5043565 | 63 | 0 |  | 0 | 1 | 2.5 | 1 | 2.5 | 4.669%
1423 | 5043566 | 63 | 0 |  | 0 | 2 | 5 | 2 | 5 | 9.337%
1425 | 5043568 | 40 | 5 |  | 10 | 1 | 2.5 | 6 | 12.5 | 36.76%
1426 | 5043569 | 100 | 12 |  | 24 | 0 | 0 | 12 | 24 | 28.24%
1427 | 5043570 | 100 | 6 |  | 12 | 1 | 2.5 | 7 | 14.5 | 17.06%
1429 | 5043572 | 63 | 9 |  | 18 | 2 | 5 | 11 | 23 | 42.95%
1430 | 5043573 | 63 | 5 |  | 10 | 0 | 0 | 5 | 10 | 18.67%
1431 | 5043574 | 40 | 0 |  | 0 | 1 | 2.5 | 1 | 2.5 | 7.353%
1432 | 5043575 | 100 | 0 |  | 0 | 3 | 7.5 | 3 | 7.5 | 8.824%
1433 | 5043576 | 63 | 0 |  | 0 | 0 | 0 | 0 | 0 | 0%
1434 | 5043577 | 100 | 0 |  | 0 | 1 | 2.5 | 1 | 2.5 | 2.941%
1435 | 5043578 | 100 | 1 |  | 2 | 1 | 2.5 | 2 | 4.5 | 5.294%
1436 | 5043579 | 100 | 0 |  | 0 | 0 | 0 | 0 | 0 | 0%
1437 | 5043580 | 160 |  |  | 0 | 1 | 2.5 | 1 | 2.5 | 1.838%
1438 | 5043581 | 63 |  |  | 0 | 1 | 2.5 | 1 | 2.5 | 4.669%
1441 | 5043584 | 250 | 10 |  | 20 | 1 | 2.5 | 11 | 22.5 | 10.59%
1442 | 5043585 | 40 |  |  | 0 | 0 | 0 | 0 | 0 | 0%
1459 | 5043602 | 63 |  |  | 0 | 1 | 2.5 | 1 | 2.5 | 4.669%
1460 | 5043603 | 63 |  |  | 0 | 1 | 2.5 | 1 | 2.5 | 4.669%
1465 | 5043608 | 100 |  |  | 0 | 1 | 2.5 | 1 | 2.5 | 2.941%
1468 | 5043611 | 40 |  |  |  | 1 | 2.5 | 1 | 2.5 | 7.353%
1471 | 5043614 | 25 |  |  |  | 1 | 2.5 | 1 | 2.5 | 11.76%
1472 | 5043615 | 63 |  |  |  | 5 | 12.5 | 5 | 12.5 | 23.34%
1473 | 5043616 | 100 |  |  |  | 1 | 2.5 | 1 | 2.5 | 2.941%
1475 | 5043618 | 160 |  |  |  | 1 | 2.5 | 1 | 2.5 | 1.838%
1491 | 5043634 | 100 |  |  |  | 1 | 2.5 | 1 | 2.5 | 2.941%
1500 | 5043643 | 100 |  |  |  | 2 | 5 | 2 | 5 | 5.882%
1512 | 5043656 | 25 | 1 |  | 2 | 0 | 0 | 1 | 2 | 9.412%
1513 | 5043657 | 40 | 0 |  | 0 | 2 | 5 | 2 | 5 | 14.71%
1515 | 5043659 | 25 | 0 |  | 0 | 1 | 2.5 | 1 | 2.5 | 11.76%
1526 | 5043670 | 25 | 0 |  | 0 | 1 | 2.5 | 1 | 2.5 | 11.76%
1527 | 5043671 | 160 | 0 |  | 0 | 2 | 5 | 2 | 5 | 3.676%
1528 | 5043672 | 250 | 0 |  | 0 | 1 | 2.5 | 1 | 2.5 | 1.176%
1529 | 5043673 | 63 | 0 |  | 0 | 1 | 2.5 | 1 | 2.5 | 4.669%
1531 | 5043675 | 40 | 4 |  | 8 | 4 | 10 | 8 | 18 | 52.94%
1535 | 5043679 | 63 | 0 |  | 0 | 3 | 7.5 | 3 | 7.5 | 14.01%
1537 | 5043681 | 100 | 0 |  | 0 | 0 | 0 | 0 | 0 | 0%
1540 | 5043684 | 40 | 0 |  | 0 | 1 | 2.5 | 1 | 2.5 | 7.353%
1541 | 5043685 | 25 | 0 |  | 0 | 2 | 5 | 2 | 5 | 23.53%
1542 | 5043686 | 25 | 0 |  | 0 | 1 | 2.5 | 1 | 2.5 | 11.76%
1545 | 5043689 | 63 | 0 |  | 0 | 0 | 0 | 0 | 0 | 0%
1550 | 5043694 | 100 | 0 |  | 0 | 5 | 12.5 | 5 | 12.5 | 14.71%
1551 | 5043695 | 63 | 0 |  | 0 | 1 | 2.5 | 1 | 2.5 | 4.669%
1552 | 5043696 | 1000 | 121 |  | 242 | 12 | 30 | 133 | 272 | 32%
1553 | 5043697 | 400 | 0 |  | 0 | 2 | 5 | 2 | 5 | 1.471%
1555 | 5043699 | 100 | 0 |  | 0 | 1 | 2.5 | 1 | 2.5 | 2.941%
1556 | 5043700 | 100 | 0 |  | 0 | 1 | 2.5 | 1 | 2.5 | 2.941%
1558 | 5043702 | 63 | 0 | 0 | 0 | 0 | 0 | 0 | 0 | 0%
1568 | 5043712 | 40 | 0 | 0 | 0 | 0 | 0 | 0 | 0 | 0%
1569 | 5043713 | 63 | 0 | 0 | 0 | 1 | 2.5 | 1 | 2.5 | 4.669%
1571 | 5043715 | 63 | 0 | 0 | 0 | 1 | 2.5 | 1 | 2.5 | 4.669%
1574 | 5043718 | 100 | 0 | 0 | 0 | 1 | 2.5 | 1 | 2.5 | 2.941%
1579 | 5043723 | 100 | 1 | 0 | 2 | 1 | 2.5 | 2 | 4.5 | 5.294%
1583 | 5043727 | 63 | 0 | 0 | 0 | 1 | 2.5 | 1 | 2.5 | 4.669%
1590 | 5043734 | 40 |  |  |  | 1 | 2.5 | 1 | 2.5 | 7.353%
1591 | 5043735 | 40 |  |  |  | 1 | 2.5 | 1 | 2.5 | 7.353%
1592 | 5043736 | 160 |  |  | 0 | 2 | 5 | 2 | 5 | 3.676%
1596 | 5043740 | 100 |  |  |  | 1 | 2.5 | 1 | 2.5 | 2.941%
1613 | 5043757 | 40 |  |  |  | 5 | 12.5 | 5 | 12.5 | 36.76%
1615 | 5043759 | 10 |  |  |  | 1 | 2.5 | 1 | 2.5 | 29.41%