## Ağcabedi
Sıra sayı | Tipi | Rayon | Ünvanı | Texniki vəziyyəti | Dispetçer nömrəsi | Abonent sayı |  | Transformator
[6 empty] | Əhali | Qeyri əhali | Gərginliyi, kV | Gücü, kVA | Sayı | Yüklənməsi, %-lə | İstismara verildiyi tarix | Sərbəst gücü (kVt)
1 | TM | Ağcabədi | M.Ə.Rəsulzadə pr. | Yararlı | 6080016 | 35 | 4 | 10/0,4 | 100 | 1 | 80 | 1984 | 0
2 | TM | Ağcabədi | Ağabəyli kəndi | Yararlı | 6080128 | 25 | 1 | 10/0,4 | 100 | 1 | 75 | 1997 | 0
3 | TM | Ağcabədi | M.Ə.Rəsulzadə pr. | Yararlı | 6080011 | 65 | 2 | 10/0,4 | 160 | 1 | 73 | 2000 | 0
4 | TM | Ağcabədi | Rəncbərlər kəndi | Yararlı | 6083636 | 1 | 1 | 10/0,4 | 100 | 1 | 75 | 2001 | 0
5 | TM | Ağcabədi | Rəncbərlər kəndi | Yararlı | 6083637 | 1 | 1 | 10/0,4 | 100 | 1 | 74 | 2011 | 0
6 | TM | Ağcabədi | Rəncbərlər kəndi | Yararlı | 6083638 | 1 | 1 | 10/0,4 | 100 | 1 | 80 | 2011 | 0
7 | TM | Ağcabədi | Rəncbərlər kəndi | Yararlı | 6083639 | 1 | 1 | 10/0,4 | 100 | 1 | 75 | 1982 | 0
8 | TM | Ağcabədi | Rəncbərlər kəndi | Yararlı | 6083640 | 1 | 1 | 10/0,4 | 100 | 1 | 76 | 1989 | 0
9 | TM | Ağcabədi | Rəncbərlər kəndi | Yararlı | 6083641 | 1 | 1 | 10/0,4 | 100 | 1 | 70 | 1989 | 0
10 | TM | Ağcabədi | Rəncbərlər kəndi | Yararlı | 6083642 | 1 | 1 | 10/0,4 | 100 | 1 | 78 | 1999 | 0
11 | TM | Ağcabədi | Rəncbərlər kəndi | Yararlı | 6083643 | 1 | 1 | 10/0,4 | 100 | 1 | 75 | 2000 | 0
12 | KTM | Ağcabədi | S.Vurğun küçəsi | yararlı | 6080025 | 81 | 34 | 10/0,4 | 400 | 1 | 70 | 2015 | 0
13 | KTM | Ağcabədi | Xəlfərəddin küçəsi | yararlı | 6080041 | 167 | 25 | 10/0,4 | 160 | 1 | 75 | 2015 | 0
14 | KTM | Ağcabədi | H.Hacıyev küçəsi | yararlı | 6080159 | 38 | 2 | 10/0,4 | 160 | 1 | 70 | 2015 | 0
15 | KTM | Ağcabədi | Ə.Bunyatov küçəsi | yararlı | 6080086 | 147 | 8 | 10/0,4 | 250 | 1 | 76 | 2015 | 0
16 | TM | Ağcabədi | Rəncbərlər kəndi | Yararlı | 6083644 | 1 | 1 | 10/0,4 | 100 | 1 | 70 | 1999 | 0
17 | TM | Ağcabədi | Rəncbərlər kəndi | Yararlı | 6083645 | 1 | 1 | 10/0,4 | 100 | 1 | 75 | 1993 | 0
18 | TM | Ağcabədi | Rəncbərlər kəndi | Yararlı | 6083646 | 1 | 1 | 10/0,4 | 100 | 1 | 72 | 1996 | 0
19 | TM | Ağcabədi | Rəncbərlər kəndi | Yararlı | 6083647 | 1 | 1 | 10/0,4 | 100 | 1 | 80 | 1983 | 0
20 | TM | Ağcabədi | Rəncbərlər kəndi | Yararlı | 6083648 | 0 | 1 | 10/0,4 | 100 | 1 | 72 | 1987 | 0
21 | TM | Ağcabədi | Rəncbərlər kəndi | Yararlı | 6083649 | 0 | 1 | 10/0,4 | 100 | 1 | 76 | 2000 | 0
22 | TM | Ağcabədi | Rəncbərlər kəndi | Yararlı | 6083650 | 0 | 1 | 10/0,4 | 100 | 1 | 70 | 1992 | 0
23 | TM | Ağcabədi | Rəncbərlər kəndi | Yararlı | 6083651 | 0 | 1 | 10/0,4 | 100 | 1 | 84 | 1990 | 0
24 | TM | Ağcabədi | Rəncbərlər kəndi | Yararlı | 6083652 | 0 | 1 | 10/0,4 | 100 | 1 | 75 | 1979 | 0
25 | TM | Ağcabədi | Rəncbərlər kəndi | Yararlı | 6083653 | 0 | 1 | 10/0,4 | 100 | 1 | 80 | 1980 | 0
26 | TM | Ağcabədi | Rəncbərlər kəndi | Yararlı | 6083654 | 0 | 1 | 10/0,4 | 100 | 1 | 75 | 2000 | 0
27 | TM | Ağcabədi | Rəncbərlər kəndi | Yararlı | 6083655 | 0 | 1 | 10/0,4 | 100 | 1 | 85 | 1983 | 0
28 | TM | Ağcabədi | Rəncbərlər kəndi | Yararlı | 6083656 | 0 | 1 | 10/0,4 | 100 | 1 | 73 | 1988 | 0
29 | TM | Ağcabədi | Rəncbərlər kəndi | Yararlı | 6083657 | 0 | 1 | 10/0,4 | 100 | 1 | 75 | 1985 | 0
30 | TM | Ağcabədi | Rəncbərlər kəndi | Yararlı | 6080497 | 0 | 1 | 10/0,4 | 250 | 1 | 72 | 1994 | 0
31 | TM | Ağcabədi | Rəncbərlər kəndi | Yararlı | 6083621 | 0 | 1 | 10/0,4 | 100 | 1 | 84 | 1986 | 0
32 | TM | Ağcabədi | Rəncbərlər kəndi | Yararlı | 6083622 | 0 | 1 | 10/0,4 | 100 | 1 | 72 | 1986 | 0
33 | TM | Ağcabədi | Rəncbərlər kəndi | Yararlı | 6083623 | 0 | 1 | 10/0,4 | 100 | 1 | 76 | 2000 | 0
34 | TM | Ağcabədi | Rəncbərlər kəndi | Yararlı | 6083624 | 0 | 1 | 10/0,4 | 100 | 1 | 79 | 2000 | 0
35 | TM | Ağcabədi | Rəncbərlər kəndi | Yararlı | 6083625 | 0 | 1 | 10/0,4 | 100 | 1 | 84 | 1999 | 0
36 | TM | Ağcabədi | Rəncbərlər kəndi | Yararlı | 6083626 | 0 | 1 | 10/0,4 | 100 | 1 | 75 | 1995 | 0
37 | TM | Ağcabədi | Rəncbərlər kəndi | Yararlı | 6083627 | 0 | 1 | 10/0,4 | 100 | 1 | 70 | 2000 | 0
38 | TM | Ağcabədi | Rəncbərlər kəndi | Yararlı | 6083628 | 0 | 1 | 10/0,4 | 100 | 1 | 84 | 1993 | 0
39 | TM | Ağcabədi | Rəncbərlər kəndi | Yararlı | 6083629 | 0 | 1 | 10/0,4 | 100 | 1 | 75 | 1993 | 0
40 | TM | Ağcabədi | Rəncbərlər kəndi | Yararlı | 6083630 | 0 | 1 | 10/0,4 | 100 | 1 | 82 | 1989 | 0
41 | TM | Ağcabədi | Rəncbərlər kəndi | Yararlı | 6083631 | 0 | 1 | 10/0,4 | 100 | 1 | 75 | 1988 | 0
42 | TM | Ağcabədi | Rəncbərlər kəndi | Yararlı | 6083632 | 0 | 1 | 10/0,4 | 100 | 1 | 85 | 1989 | 0
43 | TM | Ağcabədi | Rəncbərlər kəndi | Yararlı | 6083633 | 0 | 1 | 10/0,4 | 100 | 1 | 70 | 1993 | 0
44 | TM | Ağcabədi | Rəncbərlər kəndi | Yararlı | 6083634 | 0 | 1 | 10/0,4 | 100 | 1 | 75 | 2000 | 0
45 | TM | Ağcabədi | Rəncbərlər kəndi | Yararlı | 6080492 | 54 | 2 | 10/0,4 | 250 | 1 | 75 | 1999 | 0
46 | TM | Ağcabədi | Rəncbərlər kəndi | Yararlı | 6080493 | 24 | 3 | 10/0,4 | 100 | 1 | 80 | 1999 | 0
47 | TM | Ağcabədi | Rəncbərlər kəndi | Yararlı | 6080494 | 98 | 1 | 10/0,4 | 40 | 1 | 75 | 1999 | 0
48 | TM | Ağcabədi | Rəncbərlər kəndi | Yararlı | 6080495 | 47 | 1 | 10/0,4 | 400 | 1 | 85 | 1999 | 0
49 | TM | Ağcabədi | Rəncbərlər kəndi | Yararlı | 6080496 | 55 | 1 | 10/0,4 | 100 | 1 | 70 | 1999 | 0
50 | TM | Ağcabədi | Rəncbərlər kəndi | Yararlı | 6080498 | 58 | 0 | 10/0,4 | 100 | 1 | 75 | 1994 | 0
51 | TM | Ağcabədi | Hüsülü kəndi | Yararlı | 6083359 | 0 | 1 | 10/0,4 | 400 | 1 | 75 | 1996 | 0
52 | TM | Ağcabədi | Hüsülü kəndi | Yararlı | 6083360 | 0 | 1 | 10/0,4 | 100 | 1 | 72 | 2000 | 0
53 | TM | Ağcabədi | Hüsülü kəndi | Yararlı | 6083361 | 0 | 1 | 10/0,4 | 63 | 1 | 80 | 1999 | 0
54 | TM | Ağcabədi | Hüsülü kəndi | Yararlı | 6083362 | 0 | 1 | 10/0,4 | 100 | 1 | 72 | 1986 | 0
55 | TM | Ağcabədi | Hüsülü kəndi | Yararlı | 6083363 | 0 | 1 | 10/0,4 | 100 | 1 | 76 | 1982 | 0
56 | TM | Ağcabədi | Hüsülü kəndi | Yararlı | 6083364 | 0 | 1 | 10/0,4 | 100 | 1 | 70 | 1987 | 0
57 | TM | Ağcabədi | Hüsülü kəndi | Yararlı | 6083365 | 0 | 1 | 10/0,4 | 250 | 1 | 84 | 1999 | 0
58 | TM | Ağcabədi | Hüsülü kəndi | Yararlı | 6083366 | 0 | 1 | 10/0,4 | 100 | 1 | 75 | 1985 | 0
59 | TM | Ağcabədi | Hüsülü kəndi | Yararlı | 6083367 | 0 | 1 | 10/0,4 | 100 | 1 | 80 | 1983 | 0
60 | TM | Ağcabədi | Hüsülü kəndi | Yararlı | 6083368 | 0 | 1 | 10/0,4 | 100 | 1 | 75 | 1996 | 0
61 | TM | Ağcabədi | Hüsülü kəndi | Yararlı | 6083369 | 0 | 1 | 10/0,4 | 160 | 1 | 85 | 1987 | 0
62 | TM | Ağcabədi | Hüsülü kəndi | Yararlı | 6083370 | 0 | 1 | 10/0,4 | 100 | 1 | 70 | 1995 | 0
63 | TM | Ağcabədi | Hüsülü kəndi | Yararlı | 6083371 | 0 | 1 | 10/0,4 | 100 | 1 | 75 | 1983 | 0
64 | TM | Ağcabədi | Hüsülü kəndi | Yararlı | 6083372 | 0 | 1 | 10/0,4 | 100 | 1 | 75 | 1987 | 0
65 | TM | Ağcabədi | Hüsülü kəndi | Yararlı | 6083373 | 0 | 1 | 10/0,4 | 100 | 1 | 72 | 1996 | 0
66 | TM | Ağcabədi | Hüsülü kəndi | Yararlı | 6083374 | 0 | 1 | 10/0,4 | 100 | 1 | 80 | 2000 | 0
67 | TM | Ağcabədi | Hüsülü kəndi | Yararlı | 6083375 | 0 | 1 | 10/0,4 | 100 | 1 | 72 | 1998 | 0
68 | TM | Ağcabədi | Hüsülü kəndi | Yararlı | 6083376 | 0 | 1 | 10/0,4 | 160 | 1 | 76 | 2000 | 0
69 | TM | Ağcabədi | Hüsülü kəndi | Yararlı | 6084048 | 25 | 0 | 10/0,4 | 100 | 1 | 70 | 2000 | 0
70 | TM | Ağcabədi | Hüsülü kəndi | Yararlı | 6083377 | 0 | 1 | 10/0,4 | 100 | 1 | 84 | 1986 | 0
71 | TM | Ağcabədi | Hüsülü kəndi | Yararlı | 6083378 | 0 | 1 | 10/0,4 | 100 | 1 | 75 | 2000 | 0
72 | TM | Ağcabədi | Hüsülü kəndi | Yararlı | 6083379 | 0 | 1 | 10/0,4 | 100 | 1 | 80 | 1997 | 0
73 | TM | Ağcabədi | Hüsülü kəndi | Yararlı | 6083380 | 0 | 1 | 10/0,4 | 100 | 1 | 75 | 1996 | 0
74 | TM | Ağcabədi | Hüsülü kəndi | Yararlı | 6083381 | 0 | 1 | 10/0,4 | 160 | 1 | 85 | 1983 | 0
75 | TM | Ağcabədi | Hüsülü kəndi | Yararlı | 6083382 | 0 | 1 | 10/0,4 | 100 | 1 | 70 | 2000 | 0
76 | TM | Ağcabədi | Hüsülü kəndi | Yararlı | 6083383 | 0 | 1 | 10/0,4 | 100 | 1 | 75 | 2000 | 0
77 | TM | Ağcabədi | Hüsülü kəndi | Yararlı | 6083384 | 0 | 1 | 10/0,4 | 100 | 1 | 75 | 1996 | 0
78 | TM | Ağcabədi | Hüsülü kəndi | Yararlı | 6083385 | 0 | 1 | 10/0,4 | 100 | 1 | 72 | 1998 | 0
79 | TM | Ağcabədi | Hüsülü kəndi | Yararlı | 6083386 | 0 | 1 | 10/0,4 | 100 | 1 | 80 | 1997 | 0
80 | TM | Ağcabədi | Hüsülü kəndi | Yararlı | 6083387 | 0 | 1 | 10/0,4 | 100 | 1 | 72 | 1986 | 0
81 | TM | Ağcabədi | Hüsülü kəndi | Yararlı | 6083388 | 0 | 1 | 10/0,4 | 100 | 1 | 76 | 1996 | 0
82 | TM | Ağcabədi | Hüsülü kəndi | Yararlı | 6080334 | 41 | 2 | 10/0,4 | 100 | 1 | 70 | 1989 | 0
83 | TM | Ağcabədi | Hüsülü kəndi | Yararlı | 6080335 | 25 | 1 | 10/0,4 | 100 | 1 | 84 | 1989 | 0
84 | TM | Ağcabədi | Hüsülü kəndi | Yararlı | 6080336 | 36 | 1 | 10/0,4 | 100 | 1 | 75 | 1989 | 0
85 | TM | Ağcabədi | Hüsülü kəndi | Yararlı | 6080337 | 24 | 0 | 10/0,4 | 63 | 1 | 80 | 1989 | 0
86 | TM | Ağcabədi | Hüsülü kəndi | Yararlı | 6080338 | 35 | 0 | 10/0,4 | 100 | 1 | 75 | 1989 | 0
87 | TM | Ağcabədi | Hüsülü kəndi | Yararlı | 6080339 | 25 | 0 | 10/0,4 | 100 | 1 | 85 | 1989 | 0
88 | TM | Ağcabədi | Hüsülü kəndi | Yararlı | 6080340 | 22 | 3 | 10/0,4 | 100 | 1 | 70 | 1989 | 0
89 | TM | Ağcabədi | Hüsülü kəndi | Yararlı | 6080341 | 21 | 0 | 10/0,4 | 160 | 1 | 75 | 1989 | 0
90 | TM | Ağcabədi | Hüsülü kəndi | Yararlı | 6080342 | 19 | 12 | 10/0,4 | 100 | 1 | 75 | 1998 | 0
91 | TM | Ağcabədi | Hüsülü kəndi | Yararlı | 6080343 | 25 | 1 | 10/0,4 | 100 | 1 | 72 | 1998 | 0
92 | TM | Ağcabədi | Hüsülü kəndi | Yararlı | 6080345 | 36 | 0 | 10/0,4 | 160 | 1 | 80 | 1998 | 0
93 | TM | Ağcabədi | Hüsülü kəndi | Yararlı | 6080346 | 17 | 0 | 10/0,4 | 63 | 1 | 72 | 1998 | 0
94 | TM | Ağcabədi | Hüsülü kəndi | Yararlı | 6080347 | 24 | 0 | 10/0,4 | 100 | 1 | 76 | 1998 | 0
95 | TM | Ağcabədi | Hüsülü kəndi | Yararlı | 6080348 | 31 | 0 | 10/0,4 | 160 | 1 | 70 | 1998 | 0
96 | TM | Ağcabədi | Hüsülü kəndi | Yararlı | 6080349 | 21 | 0 | 10/0,4 | 63 | 1 | 84 | 1998 | 0
97 | TM | Ağcabədi | Hüsülü kəndi | Yararlı | 6080350 | 6 | 1 | 10/0,4 | 40 | 1 | 75 | 1998 | 0
98 | TM | Ağcabədi | Hüsülü kəndi | Yararlı | 6080351 | 22 | 0 | 10/0,4 | 100 | 1 | 80 | 1998 | 0
99 | TM | Ağcabədi | Hüsülü kəndi | Yararlı | 6080352 | 54 | 0 | 10/0,4 | 250 | 1 | 85 | 1993 | 0
100 | TM | Ağcabədi | Hüsülü kəndi | Yararlı | 6080490 | 22 | 0 | 10/0,4 | 63 | 1 | 70 | 1999 | 0
101 | TM | Ağcabədi | Hüsülü kəndi | Yararlı | 6080271 | 68 | 4 | 10/0,4 | 400 | 1 | 75 | 1989 | 0
102 | TM | Ağcabədi | Hüsülü kəndi | Yararlı | 6080272 | 25 | 3 | 10/0,4 | 160 | 1 | 75 | 1989 | 0
103 | TM | Ağcabədi | Hacıbədəlli kəndi | Yararlı | 6080273 | 24 | 1 | 10/0,4 | 160 | 1 | 72 | 1989 | 0
104 | TM | Ağcabədi | Hacıbədəlli kəndi | Yararlı | 6080274 | 22 | 1 | 10/0,4 | 320 | 1 | 80 | 1989 | 0
105 | TM | Ağcabədi | Hacıbədəlli kəndi | Yararlı | 6080275 | 14 | 3 | 10/0,4 | 63 | 1 | 72 | 1989 | 0
106 | TM | Ağcabədi | Hacıbədəlli kəndi | Yararlı | 6080276 | 47 | 1 | 10/0,4 | 400 | 1 | 76 | 1989 | 0
107 | TM | Ağcabədi | Hacıbədəlli kəndi | Yararlı | 6080277 | 17 | 3 | 10/0,4 | 160 | 1 | 70 | 1992 | 0
108 | TM | Ağcabədi | Hacıbədəlli kəndi | Yararlı | 6080278 | 32 | 1 | 10/0,4 | 250 | 1 | 84 | 1992 | 0
109 | TM | Ağcabədi | Hacıbədəlli kəndi | Yararlı | 6080279 | 18 | 1 | 10/0,4 | 160 | 1 | 75 | 1992 | 0
110 | TM | Ağcabədi | Hacıbədəlli kəndi | Yararlı | 6080280 | 22 | 1 | 10/0,4 | 100 | 1 | 80 | 1992 | 0
111 | TM | Ağcabədi | Hacıbədəlli kəndi | Yararlı | 6080281 | 25 | 1 | 10/0,4 | 250 | 1 | 75 | 1998 | 0
112 | TM | Ağcabədi | Hacıbədəlli kəndi | Yararlı | 6083208 | 1 | 0 | 10/0,4 | 160 | 1 | 85 | 1983 | 0
113 | TM | Ağcabədi | Pəroğullar kəndi | Yararlı | 6080473 | 22 | 1 | 10/0,4 | 100 | 1 | 70 | 1995 | 0
114 | TM | Ağcabədi | Pəroğullar kəndi | Yararlı | 6080474 | 22 | 1 | 10/0,4 | 250 | 1 | 75 | 1995 | 0
115 | TM | Ağcabədi | Pəroğullar kəndi | Yararlı | 6080475 | 54 | 2 | 10/0,4 | 160 | 1 | 77 | 1995 | 0
116 | TM | Ağcabədi | Pəroğullar kəndi | Yararlı | 6080476 | 25 | 1 | 10/0,4 | 100 | 1 | 72 | 1995 | 0
117 | TM | Ağcabədi | Pəroğullar kəndi | Yararlı | 6080477 | 27 | 2 | 10/0,4 | 160 | 1 | 80 | 1995 | 0
118 | TM | Ağcabədi | Pəroğullar kəndi | Yararlı | 6080478 | 15 | 2 | 10/0,4 | 100 | 1 | 72 | 1992 | 0
119 | TM | Ağcabədi | Pəroğullar kəndi | Yararlı | 6080480 | 14 | 2 | 10/0,4 | 100 | 1 | 76 | 1992 | 0
120 | TM | Ağcabədi | Pəroğullar kəndi | Yararlı | 6080481 | 47 | 0 | 10/0,4 | 160 | 1 | 70 | 1996 | 0
121 | TM | Ağcabədi | Pəroğullar kəndi | Yararlı | 6080482 | 25 | 1 | 10/0,4 | 160 | 1 | 84 | 1996 | 0
122 | TM | Ağcabədi | Pəroğullar kəndi | Yararlı | 6080484 | 36 | 1 | 10/0,4 | 160 | 1 | 75 | 1996 | 0
123 | TM | Ağcabədi | Pərioğullar kəndi | Yararlı | 6083599 | 0 | 1 | 10/0,4 | 250 | 1 | 80 | 1996 | 0
124 | TM | Ağcabədi | Pərioğullar kəndi | Yararlı | 6083221 | 0 | 1 | 10/0,4 | 63 | 1 | 85 | 1996 | 0
125 | TM | Ağcabədi | Hacıbədəlli kəndi | Yararlı | 6083220 | 0 | 1 | 10/0,4 | 400 | 1 | 70 | 1999 | 0
126 | TM | Ağcabədi | Hacıbədəlli kəndi | Yararlı | 6083210 | 0 | 1 | 10/0,4 | 40 | 1 | 75 | 1986 | 0
127 | TM | Ağcabədi | Hacıbədəlli kəndi | Yararlı | 6083213 | 0 | 1 | 10/0,4 | 250 | 1 | 73 | 1981 | 0
128 | TM | Ağcabədi | Hacıbədəlli kəndi | Yararlı | 6083217 | 0 | 1 | 10/0,4 | 400 | 1 | 72 | 1996 | 0
129 | TM | Ağcabədi | Hacıbədəlli kəndi | Yararlı | 6080283 | 28 | 2 | 10/0,4 | 100 | 1 | 80 | 1998 | 0
130 | TM | Ağcabədi | Hacıbədəlli kəndi | Yararlı | 6080284 | 31 | 4 | 10/0,4 | 160 | 1 | 72 | 1998 | 0
131 | TM | Ağcabədi | Hacıbədəlli kəndi | Yararlı | 6080282 | 25 | 2 | 10/0,4 | 160 | 1 | 76 | 1998 | 0
132 | TM | Ağcabədi | Təzəkənd (Hüsülü) | Yararlı | 6080559 | 12 | 1 | 10/0,4 | 160 | 1 | 70 | 2003 | 0
133 | TM | Ağcabədi | Təzəkənd (Hüsülü) | Yararlı | 6080560 | 25 | 0 | 10/0,4 | 160 | 1 | 84 | 2003 | 0
134 | TM | Ağcabədi | Təzəkənd (Hüsülü) | Yararlı | 6080561 | 28 | 0 | 10/0,4 | 160 | 1 | 84 | 1984 | 0
135 | TM | Ağcabədi | Təzəkənd (Hüsülü) | Yararlı | 6080562 | 35 | 2 | 10/0,4 | 250 | 1 | 75 | 1987 | 0
136 | TM | Ağcabədi | Təzəkənd (Hüsülü) | Yararlı | 6080563 | 45 | 1 | 10/0,4 | 100 | 1 | 80 | 1987 | 0
137 | TM | Ağcabədi | Təzəkənd (Hüsülü) | Yararlı | 6080564 | 27 | 3 | 10/0,4 | 100 | 1 | 75 | 1987 | 0
138 | TM | Ağcabədi | Təzəkənd (Hüsülü) | Yararlı | 6080565 | 31 | 1 | 10/0,4 | 100 | 1 | 85 | 1987 | 0
139 | TM | Ağcabədi | Təzəkənd (Hüsülü) | Yararlı | 6080566 | 24 | 1 | 10/0,4 | 160 | 1 | 70 | 1987 | 0
140 | TM | Ağcabədi | Təzəkənd (Hüsülü) | Yararlı | 6080567 | 22 | 1 | 10/0,4 | 160 | 1 | 75 | 1987 | 0
141 | TM | Ağcabədi | Təzəkənd (Hüsülü) | Yararlı | 6080554 | 54 | 0 | 10/0,4 | 100 | 1 | 77 | 1996 | 0
142 | TM | Ağcabədi | Təzəkənd (Hüsülü) | Yararlı | 6080555 | 37 | 3 | 10/0,4 | 100 | 1 | 72 | 1996 | 0
143 | TM | Ağcabədi | Təzəkənd (Hüsülü) | Yararlı | 6080556 | 25 | 2 | 10/0,4 | 100 | 1 | 80 | 1996 | 0
144 | TM | Ağcabədi | Təzəkənd (Hüsülü) | Yararlı | 6080557 | 36 | 1 | 10/0,4 | 100 | 1 | 72 | 1996 | 0
145 | TM | Ağcabədi | Təzəkənd (Hüsülü) | Yararlı | 6080558 | 45 | 1 | 10/0,4 | 160 | 1 | 76 | 1996 | 0
146 | TM | Ağcabədi | Muğanlı kəndi | Yararlı | 6088015 | 0 | 1 | 10/0,4 | 63 | 1 | 70 | 1990 | 0
147 | TM | Ağcabədi | Muğanlı kəndi | Yararlı | 6083156 | 0 | 1 | 10/0,4 | 40 | 1 | 84 | 1995 | 0
148 | TM | Ağcabədi | Muğanlı kəndi | Yararlı | 6083157 | 0 | 1 | 10/0,4 | 100 | 1 | 75 | 1997 | 0
149 | TM | Ağcabədi | Muğanlı kəndi | Yararlı | 6088018 | 0 | 1 | 10/0,4 | 100 | 1 | 80 | 1999 | 0
150 | TM | Ağcabədi | Muğanlı kəndi | Yararlı | 6088019 | 0 | 1 | 10/0,4 | 63 | 1 | 75 | 2000 | 0
151 | TM | Ağcabədi | Muğanlı kəndi | Yararlı | 6088020 | 0 | 1 | 10/0,4 | 100 | 1 | 85 | 1999 | 0
152 | TM | Ağcabədi | Muğanlı kəndi | Yararlı | 6088021 | 0 | 1 | 10/0,4 | 100 | 1 | 70 | 1988 | 0
153 | TM | Ağcabədi | Muğanlı kəndi | Yararlı | 6088022 | 0 | 1 | 10/0,4 | 100 | 1 | 75 | 1982 | 0
154 | TM | Ağcabədi | Muğanlı kəndi | Yararlı | 6088023 | 0 | 1 | 10/0,4 | 100 | 1 | 75 | 1990 | 0
155 | TM | Ağcabədi | Muğanlı kəndi | Yararlı | 6088024 | 0 | 1 | 10/0,4 | 100 | 1 | 72 | 2000 | 0
156 | TM | Ağcabədi | Muğanlı kəndi | Yararlı | 6088025 | 0 | 1 | 10/0,4 | 100 | 1 | 80 | 1999 | 0
157 | TM | Ağcabədi | Muğanlı kəndi | Yararlı | 6088026 | 0 | 1 | 10/0,4 | 100 | 1 | 72 | 1993 | 0
158 | TM | Ağcabədi | Muğanlı kəndi | Yararlı | 6088027 | 0 | 1 | 10/0,4 | 100 | 1 | 76 | 1996 | 0
159 | TM | Ağcabədi | Muğanlı kəndi | Yararlı | 6088028 | 0 | 1 | 10/0,4 | 100 | 1 | 70 | 1983 | 0
160 | TM | Ağcabədi | Muğanlı kəndi | Yararlı | 6088030 | 0 | 1 | 10/0,4 | 100 | 1 | 84 | 1987 | 0
161 | TM | Ağcabədi | Muğanlı kəndi | Yararlı | 6088031 | 0 | 1 | 10/0,4 | 100 | 1 | 75 | 2000 | 0
162 | TM | Ağcabədi | Muğanlı kəndi | Yararlı | 6088032 | 0 | 1 | 10/0,4 | 100 | 1 | 80 | 1992 | 0
163 | TM | Ağcabədi | Muğanlı kəndi | Yararlı | 6088033 | 0 | 1 | 10/0,4 | 100 | 1 | 75 | 1990 | 0
164 | TM | Ağcabədi | Muğanlı kəndi | Yararlı | 6088034 | 0 | 1 | 10/0,4 | 100 | 1 | 85 | 1979 | 0
165 | TM | Ağcabədi | Muğanllı kəndi | Yararlı | 6088173 | 0 | 1 | 10/0,4 | 100 | 1 | 70 | 1980 | 0
166 | TM | Ağcabədi | Muğanllı kəndi | Yararlı | 6088277 | 0 | 1 | 10/0,4 | 100 | 1 | 75 | 1999 | 0
167 | TM | Ağcabədi | Muğanllı kəndi | Yararlı | 6088278 | 0 | 1 | 10/0,4 | 100 | 1 | 79 | 1999 | 0
168 | TM | Ağcabədi | Muğanllı kəndi | Yararlı | 6080095 | 36 | 1 | 10/0,4 | 100 | 1 | 72 | 1999 | 0
169 | TM | Ağcabədi | M.Rəsulzadə küçəsi | Yararlı | 6080096 | 98 | 2 | 10/0,4 | 630 | 1 | 80 | 1986 | 0
170 | TM | Ağcabədi | M.Rəsulzadə küçəsi | Yararlı | 6080097 | 54 | 1 | 10/0,4 | 100 | 1 | 72 | 1986 | 0
171 | TM | Ağcabədi | M.Rəsulzadə küçəsi | Yararlı | 6080098 | 51 | 0 | 10/0,4 | 100 | 1 | 76 | 1982 | 0
172 | TM | Ağcabədi | M.Rəsulzadə küçəsi | Yararlı | 6080099 | 31 | 1 | 10/0,4 | 160 | 1 | 70 | 1982 | 0
173 | TM | Ağcabədi | M.Rəsulzadə küçəsi | Yararlı | 6080100 | 21 | 1 | 10/0,4 | 63 | 1 | 84 | 1982 | 0
174 | TM | Ağcabədi | N. Nərmanov küçəsi | Yararlı | 6080101 | 98 | 0 | 10/0,4 | 630 | 1 | 75 | 1982 | 0
175 | TM | Ağcabədi | Ş.Qurbanov küçəsi | Yararlı | 6080102 | 12 | 4 | 10/0,4 | 63 | 1 | 82 | 1982 | 0
176 | TM | Ağcabədi | Ş.Qurbanov küçəsi | Yararlı | 6080113 | 36 | 2 | 10/0,4 | 100 | 1 | 75 | 1982 | 0
177 | TM | Ağcabədi | Ş.Qurbanov küçəsi | Yararlı | 6080103 | 24 | 2 | 10/0,4 | 40 | 1 | 85 | 1984 | 0
178 | TM | Ağcabədi | Ş.Qurbanov küçəsi | Yararlı | 6080104 | 25 | 1 | 10/0,4 | 160 | 1 | 70 | 1984 | 0
179 | TM | Ağcabədi | Ş.Qurbanov küçəsi | Yararlı | 6080105 | 14 | 3 | 10/0,4 | 100 | 1 | 75 | 1984 | 0
180 | TM | Ağcabədi | E.Sadıqov küçəsi | Yararlı | 6080106 | 36 | 1 | 10/0,4 | 100 | 1 | 81 | 1990 | 0
181 | TM | Ağcabədi | E.Sadıqov küçəsi | Yararlı | 6080107 | 26 | 0 | 10/0,4 | 100 | 1 | 72 | 1990 | 0
182 | TM | Ağcabədi | E.Sadıqov küçəsi | Yararlı | 6080108 | 36 | 0 | 10/0,4 | 400 | 1 | 80 | 1990 | 0
183 | TM | Ağcabədi | E.Sadıqov küçəsi | Yararlı | 6080109 | 17 | 0 | 10/0,4 | 63 | 1 | 75 | 1990 | 0
184 | TM | Ağcabədi | E.Sadıqov küçəsi | Yararlı | 6080110 | 45 | 1 | 10/0,4 | 100 | 1 | 70 | 1990 | 0
185 | TM | Ağcabədi | Y.Məmmədov küçəsi | Yararlı | 6080002 | 17 | 0 | 10/0,4 | 63 | 1 | 76 | 1982 | 0
186 | TM | Ağcabədi | E.Sadıqov küçəsi | Yararlı | 6080111 | 24 | 0 | 10/0,4 | 400 | 1 | 70 | 1983 | 0
187 | TM | Ağcabədi | E.Sadıqov küçəsi | Yararlı | 6080113 | 31 | 0 | 10/0,4 | 100 | 1 | 84 | 1983 | 0
188 | TM | Ağcabədi | E.Sadıqov küçəsi | Yararlı | 6080114 | 21 | 0 | 10/0,4 | 250 | 1 | 75 | 1983 | 0
189 | TM | Ağcabədi | E.Sadıqov küçəsi | Yararlı | 6080115 | 6 | 1 | 10/0,4 | 63 | 1 | 80 | 1983 | 0
190 | TM | Ağcabədi | E.Sadıqov küçəsi | Yararlı | 6080116 | 22 | 0 | 10/0,4 | 100 | 1 | 75 | 1985 | 0
191 | TM | Ağcabədi | E.Sadıqov küçəsi | Yararlı | 6080118 | 54 | 0 | 10/0,4 | 100 | 1 | 85 | 1987 | 0
192 | TM | Ağcabədi | E.Sadıqov küçəsi | Yararlı | 6080119 | 22 | 0 | 10/0,4 | 100 | 1 | 70 | 1982 | 0
193 | TM | Ağcabədi | E.Sadıqov küçəsi | Yararlı | 6080120 | 18 | 0 | 10/0,4 | 100 | 1 | 75 | 1982 | 0
194 | TM | Ağcabədi | S.Vurğun küçəsi | Yararlı | 6080123 | 69 | 10 | 10/0,4 | 400 | 1 | 86 | 1984 | 0
195 | TM | Ağcabədi | S.Vurğun küçəsi | Yararlı | 6080125 | 43 | 0 | 10/0,4 | 63 | 1 | 72 | 1989 | 0
196 | TM | Ağcabədi | S.Vurğun küçəsi | Yararlı | 6080127 | 36 | 0 | 10/0,4 | 160 | 1 | 80 | 1989 | 0
197 | TM | Ağcabədi | S.Vurğun küçəsi | Yararlı | 6080129 | 24 | 0 | 10/0,4 | 63 | 1 | 72 | 1989 | 0
198 | TM | Ağcabədi | Ə.Talıbov küçəsi | Yararlı | 6080130 | 26 | 0 | 10/0,4 | 100 | 1 | 76 | 1982 | 0
199 | KTM | Ağcabədi | Ş. Cəmşidov küçəsi, təzə bagçanın yanı | yararlı | 6080066 | 96 | 1 | 10/0,4 | 250 | 1 | 70 | 2015 | 0
200 | KTM | Ağcabədi | Aşagı Avşar kəndi, y/s-nın yanı | yararlı | 6083402 | 135 | 2 | 10/0,4 | 630 | 1 | 84 | 2015 | 0
201 | KTM | Ağcabədi | Aşağı Avşar kəndi | yararlı | 6080215 | 71 | 4 | 10/0,4 | 630 | 1 | 75 | 2015 | 0
202 | TM | Ağcabədi | Qarabağ küçəsi | Yararlı | 6080131 | 36 | 0 | 10/0,4 | 100 | 1 | 80 | 1982 | 0
203 | TM | Ağcabədi | Qarabağ küçəsi | Yararlı | 6080132 | 17 | 0 | 10/0,4 | 100 | 1 | 75 | 1987 | 0
204 | TM | Ağcabədi | Qarabağ küçəsi | Yararlı | 6080133 | 45 | 1 | 10/0,4 | 100 | 1 | 85 | 1992 | 0
205 | TM | Ağcabədi | Qarabağ küçəsi | Yararlı | 6080134 | 17 | 0 | 10/0,4 | 100 | 1 | 70 | 1992 | 0
206 | TM | Ağcabədi | Qarabağ küçəsi | Yararlı | 6080135 | 24 | 0 | 10/0,4 | 160 | 1 | 75 | 1992 | 0
207 | TM | Ağcabədi | Qarabağ küçəsi | Yararlı | 6080136 | 22 | 0 | 10/0,4 | 100 | 1 | 69 | 1992 | 0
208 | TM | Ağcabədi | Qarabağ küçəsi | Yararlı | 6080137 | 17 | 0 | 10/0,4 | 100 | 1 | 72 | 1992 | 0
209 | TM | Ağcabədi | Qarabağ küçəsi | Yararlı | 6080138 | 45 | 1 | 10/0,4 | 100 | 1 | 80 | 1992 | 0
210 | TM | Ağcabədi | Qarabağ küçəsi | Yararlı | 6088035 | 17 | 0 | 10/0,4 | 100 | 1 | 72 | 1988 | 0
211 | TM | Ağcabədi | Qarabağ küçəsi | Yararlı | 6080140 | 17 | 0 | 10/0,4 | 250 | 1 | 76 | 1988 | 0
212 | TM | Ağcabədi | Qarabağ küçəsi | Yararlı | 6080141 | 24 | 0 | 10/0,4 | 160 | 1 | 70 | 1988 | 0
213 | TM | Ağcabədi | M.Ə.Sabir küçəsi | Yararlı | 6080142 | 31 | 0 | 10/0,4 | 100 | 1 | 84 | 1985 | 0
214 | TM | Ağcabədi | M.Ə.Sabir küçəsi | Yararlı | 6080143 | 21 | 0 | 10/0,4 | 100 | 1 | 75 | 1985 | 0
215 | TM | Ağcabədi | M.Ə.Sabir küçəsi | Yararlı | 6080144 | 6 | 1 | 10/0,4 | 250 | 1 | 80 | 1985 | 0
216 | TM | Ağcabədi | M.Ə.Sabir küçəsi | Yararlı | 6080145 | 22 | 0 | 10/0,4 | 100 | 1 | 75 | 1985 | 0
217 | TM | Ağcabədi | M.Ə.Sabir küçəsi | Yararlı | 6080148 | 54 | 0 | 10/0,4 | 100 | 1 | 86 | 1987 | 0
218 | TM | Ağcabədi | M.Ə.Sabir küçəsi | Yararlı | 6088163 | 22 | 0 | 10/0,4 | 63 | 1 | 70 | 1990 | 0
219 | TM | Ağcabədi | N. Nərmanov küçəsi | Yararlı | 6080093 | 24 | 0 | 10/0,4 | 100 | 1 | 75 | 1983 | 0
220 | TM | Ağcabədi | M.Ə.Rəsulzadə pros | Yararlı | 6080550 | 22 | 0 | 10/0,4 | 100 | 1 | 69 | 1995 | 0
221 | TM | Ağcabədi | Muğanlı kəndi | Yararlı | 6083869 | 0 | 1 | 10/0,4 | 63 | 1 | 72 | 1983 | 0
222 | TM | Ağcabədi | Muğanlı kəndi | Yararlı | 6083870 | 0 | 1 | 10/0,4 | 100 | 1 | 80 | 2000 | 0
223 | TM | Ağcabədi | Muğanlı kəndi | Yararlı | 6083871 | 0 | 1 | 10/0,4 | 630 | 1 | 72 | 2000 | 0
224 | TM | Ağcabədi | Muğanlı kəndi | Yararlı | 6083872 | 0 | 1 | 10/0,4 | 100 | 1 | 75 | 1996 | 0
225 | TM | Ağcabədi | Muğanlı kəndi | Yararlı | 6083873 | 0 | 1 | 10/0,4 | 100 | 1 | 72 | 1996 | 0
226 | TM | Ağcabədi | Muğanlı kəndi | Yararlı | 6083874 | 0 | 1 | 10/0,4 | 100 | 1 | 89 | 1996 | 0
227 | TM | Ağcabədi | Muğanlı kəndi | Yararlı | 6083875 | 0 | 1 | 10/0,4 | 100 | 1 | 72 | 1983 | 0
228 | TM | Ağcabədi | Muğanlı kəndi | Yararlı | 6083876 | 0 | 1 | 10/0,4 | 100 | 1 | 76 | 2000 | 0
229 | TM | Ağcabədi | Muğanlı kəndi | Yararlı | 6083877 | 0 | 1 | 10/0,4 | 100 | 1 | 70 | 2000 | 0
230 | TM | Ağcabədi | Muğanlı kəndi | Yararlı | 6083878 | 0 | 1 | 10/0,4 | 100 | 1 | 84 | 1996 | 0
231 | TM | Ağcabədi | Muğanlı kəndi | Yararlı | 6083879 | 0 | 1 | 10/0,4 | 100 | 1 | 75 | 1996 | 0
232 | TM | Ağcabədi | Muğanlı kəndi | Yararlı | 6083880 | 0 | 1 | 10/0,4 | 63 | 1 | 80 | 2000 | 0
233 | TM | Ağcabədi | Muğanlı kəndi | Yararlı | 6083881 | 0 | 1 | 10/0,4 | 100 | 1 | 75 | 1999 | 0
234 | TM | Ağcabədi | Muğanlı kəndi | Yararlı | 6083882 | 0 | 1 | 10/0,4 | 63 | 1 | 77 | 1995 | 0
235 | TM | Ağcabədi | Muğanlı kəndi | Yararlı | 6083883 | 0 | 1 | 10/0,4 | 63 | 1 | 70 | 2000 | 0
236 | TM | Ağcabədi | Muğanlı kəndi | Yararlı | 6083885 | 0 | 1 | 10/0,4 | 63 | 1 | 75 | 1993 | 0
237 | TM | Ağcabədi | Muğanlı kəndi | Yararlı | 6083886 | 0 | 1 | 10/0,4 | 400 | 1 | 72 | 1989 | 0
238 | TM | Ağcabədi | Muğanlı kəndi | Yararlı | 6083887 | 0 | 1 | 10/0,4 | 100 | 1 | 80 | 1988 | 0
239 | TM | Ağcabədi | Muğanlı kəndi | Yararlı | 6083888 | 0 | 1 | 10/0,4 | 100 | 1 | 72 | 1989 | 0
240 | TM | Ağcabədi | Muğanlı kəndi | Yararlı | 6083889 | 0 | 1 | 10/0,4 | 100 | 1 | 76 | 1993 | 0
241 | TM | Ağcabədi | Muğanlı kəndi | Yararlı | 6083890 | 0 | 1 | 10/0,4 | 100 | 1 | 74 | 2000 | 0
242 | TM | Ağcabədi | Muğanlı kəndi | Yararlı | 6083891 | 0 | 1 | 10/0,4 | 100 | 1 | 84 | 1980 | 0
243 | TM | Ağcabədi | Muğanlı kəndi | Yararlı | 6083892 | 0 | 1 | 10/0,4 | 63 | 1 | 75 | 1980 | 0
244 | TM | Ağcabədi | Muğanlı kəndi | Yararlı | 6083893 | 0 | 1 | 10/0,4 | 63 | 1 | 85 | 1988 | 0
245 | TM | Ağcabədi | Muğanlı kəndi | Yararlı | 6083894 | 0 | 1 | 10/0,4 | 250 | 1 | 75 | 1985 | 0
246 | TM | Ağcabədi | Muğanlı kəndi | Yararlı | 6083895 | 0 | 1 | 10/0,4 | 63 | 1 | 85 | 1999 | 0
247 | TM | Ağcabədi | Muğanlı kəndi | Yararlı | 6083896 | 0 | 1 | 10/0,4 | 100 | 1 | 70 | 1993 | 0
248 | TM | Ağcabədi | Muğanlı kəndi | Yararlı | 6083897 | 0 | 1 | 10/0,4 | 100 | 1 | 75 | 1997 | 0
249 | TM | Ağcabədi | Muğanlı kəndi | Yararlı | 6083898 | 0 | 1 | 10/0,4 | 160 | 1 | 72 | 2000 | 0
250 | TM | Ağcabədi | Muğanlı kəndi | Yararlı | 6083899 | 0 | 1 | 10/0,4 | 100 | 1 | 80 | 2000 | 0
251 | TM | Ağcabədi | Muğanlı kəndi | Yararlı | 6088001 | 0 | 1 | 10/0,4 | 100 | 1 | 72 | 1989 | 0
252 | TM | Ağcabədi | Muğanlı kəndi | Yararlı | 6088002 | 0 | 1 | 10/0,4 | 250 | 1 | 76 | 1995 | 0
253 | TM | Ağcabədi | Muğanlı kəndi | Yararlı | 6088003 | 0 | 1 | 10/0,4 | 400 | 1 | 70 | 1995 | 0
254 | TM | Ağcabədi | Muğanlı kəndi | Yararlı | 6088004 | 0 | 1 | 10/0,4 | 630 | 1 | 84 | 2000 | 0
255 | TM | Ağcabədi | Muğanlı kəndi | Yararlı | 6088005 | 0 | 1 | 10/0,4 | 630 | 1 | 75 | 1993 | 0
256 | TM | Ağcabədi | Muğanlı kəndi | Yararlı | 6088006 | 0 | 1 | 10/0,4 | 160 | 1 | 80 | 1993 | 0
257 | TM | Ağcabədi | Muğanlı kəndi | Yararlı | 6088007 | 0 | 1 | 10/0,4 | 100 | 1 | 75 | 1989 | 0
258 | TM | Ağcabədi | Muğanlı kəndi | Yararlı | 6088008 | 0 | 1 | 10/0,4 | 160 | 1 | 85 | 1988 | 0
259 | TM | Ağcabədi | Muğanlı kəndi | Yararlı | 6088009 | 0 | 1 | 10/0,4 | 100 | 1 | 70 | 1989 | 0
260 | TM | Ağcabədi | Muğanlı kəndi | Yararlı | 6088010 | 0 | 1 | 10/0,4 | 100 | 1 | 75 | 1993 | 0
261 | TM | Ağcabədi | Muğanlı kəndi | Yararlı | 6088011 | 0 | 1 | 10/0,4 | 100 | 1 | 72 | 2000 | 0
262 | TM | Ağcabədi | Muğanlı kəndi | Yararlı | 6088012 | 0 | 1 | 10/0,4 | 63 | 1 | 80 | 1980 | 0
263 | TM | Ağcabədi | Muğanlı kəndi | Yararlı | 6088013 | 0 | 1 | 10/0,4 | 63 | 1 | 72 | 1982 | 0
264 | TM | Ağcabədi | Muğanlı kəndi | Yararlı | 6088014 | 0 | 1 | 10/0,4 | 100 | 1 | 76 | 1989 | 0
265 | TM | Ağcabədi | Muğanlı kəndi | Yararlı | 6083866 | 0 | 1 | 10/0,4 | 100 | 1 | 70 | 1997 | 0
266 | TM | Ağcabədi | Muğanlı kəndi | Yararlı | 6083867 | 0 | 1 | 10/0,4 | 160 | 1 | 84 | 1983 | 0
267 | TM | Ağcabədi | Muğanlı kəndi | Yararlı | 6083868 | 0 | 1 | 10/0,4 | 160 | 1 | 75 | 1996 | 0
268 | TM | Ağcabədi | Muğanlı kəndi | Yararlı | 6088171 | 0 | 1 | 10/0,4 | 100 | 1 | 80 | 1999 | 0
269 | TM | Ağcabədi | Muğanlı kəndi | Yararlı | 6088172 | 0 | 1 | 10/0,4 | 400 | 1 | 75 | 1999 | 0
270 | TM | Ağcabədi | Muğanlı kəndi | Yararlı | 6088016 | 0 | 1 | 10/0,4 | 63 | 1 | 85 | 1999 | 0
271 | TM | Ağcabədi | Muğanlı kəndi | Yararlı | 6088017 | 0 | 1 | 10/0,4 | 100 | 1 | 70 | 1999 | 0
272 | TM | Ağcabədi | Muğanlı kəndi | Yararlı | 6083153 | 0 | 1 | 10/0,4 | 100 | 1 | 67 | 1999 | 0
273 | TM | Ağcabədi | Muğanlı kəndi | Yararlı | 6083154 | 0 | 1 | 10/0,4 | 160 | 1 | 75 | 1999 | 0
274 | TM | Ağcabədi | Muğanlı kəndi | Yararlı | 6083155 | 0 | 1 | 10/0,4 | 160 | 1 | 72 | 1999 | 0
275 | TM | Ağcabədi | Cəfərbəyli kəndi | Yararlı | 6080262 | 35 | 2 | 10/0,4 | 160 | 1 | 85 | 2001 | 0
276 | TM | Ağcabədi | Cəfərbəyli kəndi | Yararlı | 6080263 | 17 | 0 | 10/0,4 | 63 | 1 | 72 | 1985 | 0
277 | TM | Ağcabədi | Cəfərbəyli kəndi | Yararlı | 6080264 | 45 | 1 | 10/0,4 | 250 | 1 | 76 | 1989 | 0
278 | TM | Ağcabədi | Şənlik kəndi | Yararlı | 6080536 | 17 | 0 | 10/0,4 | 100 | 1 | 70 | 1986 | 0
279 | TM | Ağcabədi | Şənlik kəndi | Yararlı | 6080537 | 36 | 0 | 10/0,4 | 100 | 1 | 84 | 1986 | 0
280 | TM | Ağcabədi | Şənlik kəndi | Yararlı | 6080538 | 28 | 0 | 10/0,4 | 100 | 1 | 75 | 1986 | 0
281 | TM | Ağcabədi | Şənlik kəndi | Yararlı | 6080539 | 24 | 0 | 10/0,4 | 100 | 1 | 80 | 1986 | 0
282 | TM | Ağcabədi | Şənlik kəndi | Yararlı | 6080540 | 21 | 0 | 10/0,4 | 160 | 1 | 75 | 1986 | 0
283 | TM | Ağcabədi | Şənlik kəndi | Yararlı | 6080541 | 17 | 0 | 10/0,4 | 100 | 1 | 85 | 1986 | 0
284 | TM | Ağcabədi | Şənlik kəndi | Yararlı | 6080542 | 24 | 0 | 10/0,4 | 63 | 1 | 70 | 1986 | 0
285 | TM | Ağcabədi | Şənlik kəndi | Yararlı | 6080543 | 31 | 0 | 10/0,4 | 160 | 1 | 75 | 1984 | 0
286 | TM | Ağcabədi | Şənlik kəndi | Yararlı | 6080544 | 21 | 0 | 10/0,4 | 63 | 1 | 72 | 1984 | 0
287 | KTM | Ağcabədi | Aşağı Avşar kəndi | yararlı | 6083161 | 47 | 1 | 10/0,4 | 160 | 1 | 80 | 2015 | 0
288 | KTM | Ağcabədi | Aşağı Avşar kəndi | yararlı | 6083063 | 34 | 1 | 10/0,4 | 160 | 1 | 72 | 2015 | 0
289 | KTM | Ağcabədi | İ.Qayıbov küçəsi | yararlı | 6080153 | 51 | 1 | 10/0,4 | 160 | 1 | 76 | 2015 | 0
290 | TM | Ağcabədi | Şənlik kəndi | Yararlı | 6080545 | 6 | 1 | 10/0,4 | 63 | 1 | 70 | 1984 | 0
291 | TM | Ağcabədi | Şənlik kəndi | Yararlı | 6080546 | 22 | 0 | 10/0,4 | 100 | 1 | 84 | 1984 | 0
292 | TM | Ağcabədi | Ağabəyli kəndi | Yararlı | 6080196 | 54 | 0 | 10/0,4 | 100 | 1 | 75 | 1990 | 0
293 | TM | Ağcabədi | Şənlik kəndi | Yararlı | 6080547 | 22 | 0 | 10/0,4 | 100 | 1 | 80 | 1984 | 0
294 | TM | Ağcabədi | Hacıbədəlli kəndi | Yararlı | 6080285 | 17 | 0 | 10/0,4 | 100 | 1 | 75 | 1998 | 0
295 | TM | Ağcabədi | Şənlik kəndi | Yararlı | 6080195 | 45 | 1 | 10/0,4 | 250 | 1 | 85 | 1982 | 0
296 | TM | Ağcabədi | Sarcalı kəndi | Yararlı | 6080510 | 17 | 0 | 10/0,4 | 100 | 1 | 70 | 1999 | 0
297 | TM | Ağcabədi | Sarcalı kəndi | Yararlı | 6080511 | 32 | 0 | 10/0,4 | 100 | 1 | 75 | 1999 | 0
298 | TM | Ağcabədi | Sarcalı kəndi | Yararlı | 6080512 | 26 | 0 | 10/0,4 | 100 | 1 | 72 | 1999 | 0
299 | TM | Ağcabədi | Sarcalı kəndi | Yararlı | 6080513 | 36 | 0 | 10/0,4 | 250 | 1 | 80 | 1999 | 0
300 | TM | Ağcabədi | Sarcalı kəndi | Yararlı | 6080514 | 17 | 0 | 10/0,4 | 100 | 1 | 72 | 1999 | 0
301 | TM | Ağcabədi | Sarcalı kəndi | Yararlı | 6080515 | 45 | 1 | 10/0,4 | 63 | 1 | 76 | 1999 | 0
302 | TM | Ağcabədi | Sarcalı kəndi | Yararlı | 6080516 | 17 | 0 | 10/0,4 | 63 | 1 | 70 | 2000 | 0
303 | TM | Ağcabədi | Sarcalı kəndi | Yararlı | 6080517 | 24 | 0 | 10/0,4 | 100 | 1 | 84 | 1999 | 0
304 | TM | Ağcabədi | Sarcalı kəndi | Yararlı | 6080518 | 28 | 9 | 10/0,4 | 100 | 1 | 75 | 1985 | 0
305 | TM | Ağcabədi | Sarcalı kəndi | Yararlı | 6080519 | 18 | 0 | 10/0,4 | 63 | 1 | 80 | 1983 | 0
306 | TM | Ağcabədi | Sarcalı kəndi | Yararlı | 6080520 | 17 | 0 | 10/0,4 | 63 | 1 | 75 | 1996 | 0
307 | TM | Ağcabədi | Sarcalı kəndi | Yararlı | 6080521 | 45 | 1 | 10/0,4 | 63 | 1 | 85 | 1987 | 0
308 | TM | Ağcabədi | Sarcalı kəndi | Yararlı | 6080522 | 17 | 0 | 10/0,4 | 63 | 1 | 73 | 1995 | 0
309 | TM | Ağcabədi | Sarcalı h/x | Yararlı | 6080523 | 36 | 0 | 10/0,4 | 100 | 1 | 75 | 1983 | 0
310 | TM | Ağcabədi | Sarcalı h/x | Yararlı | 6080524 | 25 | 0 | 10/0,4 | 100 | 1 | 72 | 1987 | 0
311 | TM | Ağcabədi | Sarcalı h/x | Yararlı | 6080525 | 28 | 0 | 10/0,4 | 100 | 1 | 84 | 1996 | 0
312 | TM | Ağcabədi | Sarcalı h/x | Yararlı | 6080526 | 26 | 0 | 10/0,4 | 100 | 1 | 72 | 2000 | 0
313 | TM | Ağcabədi | Sarcalı h/x | Yararlı | 6080527 | 36 | 0 | 10/0,4 | 100 | 1 | 76 | 1998 | 0
314 | TM | Ağcabədi | Poladlı kəndi | Yararlı | 6080486 | 17 | 0 | 10/0,4 | 63 | 1 | 79 | 1993 | 0
315 | TM | Ağcabədi | Poladlı kəndi | Yararlı | 6080487 | 45 | 1 | 10/0,4 | 100 | 1 | 84 | 1999 | 0
316 | TM | Ağcabədi | Poladlı kəndi | Yararlı | 6080488 | 17 | 0 | 10/0,4 | 160 | 1 | 75 | 1999 | 0
317 | TM | Ağcabədi | Poladlı kəndi | Yararlı | 6080489 | 24 | 0 | 10/0,4 | 400 | 1 | 82 | 1999 | 0
318 | TM | Ağcabədi | Taynaq kəndi | Yararlı | 6080552 | 22 | 0 | 10/0,4 | 100 | 1 | 75 | 1996 | 0
319 | TM | Ağcabədi | Taynaq kəndi | Yararlı | 6080551 | 17 | 0 | 10/0,4 | 400 | 1 | 85 | 1996 | 0
320 | TM | Ağcabədi | Hindarx qəsəbəsi | Yararlı | 6080324 | 24 | 0 | 10/0,4 | 250 | 1 | 77 | 1989 | 0
321 | TM | Ağcabədi | Hindarx qəsəbəsi | Yararlı | 6080325 | 31 | 0 | 10/0,4 | 100 | 1 | 75 | 1989 | 0
322 | TM | Ağcabədi | Hindarx qəsəbəsi | Yararlı | 6083293 | 0 | 1 | 10/0,4 | 100 | 1 | 72 | 1997 | 0
323 | TM | Ağcabədi | Hindarx qəsəbəsi | Yararlı | 6083294 | 0 | 1 | 10/0,4 | 100 | 1 | 84 | 1986 | 0
324 | TM | Ağcabədi | Hindarx qəsəbəsi | Yararlı | 6083296 | 0 | 1 | 10/0,4 | 100 | 1 | 72 | 1999 | 0
325 | TM | Ağcabədi | Hindarx qəsəbəsi | Yararlı | 6083297 | 0 | 1 | 10/0,4 | 100 | 1 | 76 | 1986 | 0
326 | TM | Ağcabədi | Hindarx qəsəbəsi | Yararlı | 6083298 | 0 | 1 | 10/0,4 | 63 | 1 | 73 | 1985 | 0
327 | TM | Ağcabədi | Hindarx qəsəbəsi | Yararlı | 6083309 | 0 | 1 | 10/0,4 | 100 | 1 | 84 | 1999 | 0
328 | TM | Ağcabədi | Hindarx qəsəbəsi | Yararlı | 6083310 | 0 | 1 | 10/0,4 | 100 | 1 | 75 | 1983 | 0
329 | TM | Ağcabədi | Hindarx qəsəbəsi | Yararlı | 6083312 | 0 | 1 | 10/0,4 | 100 | 1 | 85 | 1996 | 0
330 | TM | Ağcabədi | Hindarx qəsəbəsi | Yararlı | 6080326 | 69 | 0 | 10/0,4 | 250 | 1 | 84 | 1989 | 0
331 | TM | Ağcabədi | Hindarx qəsəbəsi | Yararlı | 6080327 | 26 | 0 | 10/0,4 | 250 | 1 | 75 | 1989 | 0
332 | TM | Ağcabədi | Hindarx qəsəbəsi | Yararlı | 6080328 | 36 | 0 | 10/0,4 | 160 | 1 | 80 | 1989 | 0
333 | TM | Ağcabədi | Hindarx qəsəbəsi | Yararlı | 6080329 | 17 | 0 | 10/0,4 | 63 | 1 | 75 | 1989 | 0
334 | TM | Ağcabədi | Hindarx qəsəbəsi | Yararlı | 6080330 | 45 | 1 | 10/0,4 | 100 | 1 | 85 | 1989 | 0
335 | TM | Ağcabədi | Hindarx qəsəbəsi | Yararlı | 6080331 | 17 | 0 | 10/0,4 | 100 | 1 | 70 | 1989 | 0
336 | TM | Ağcabədi | Hindarx qəsəbəsi | Yararlı | 6080332 | 24 | 0 | 10/0,4 | 100 | 1 | 75 | 1989 | 0
337 | TM | Ağcabədi | Hindarx qəsəbəsi | Yararlı | 6083286 | 0 | 1 | 10/0,4 | 100 | 1 | 75 | 1997 | 0
338 | TM | Ağcabədi | Hindarx qəsəbəsi | Yararlı | 6083287 | 0 | 1 | 10/0,4 | 63 | 1 | 72 | 1998 | 0
339 | TM | Ağcabədi | Hindarx qəsəbəsi | Yararlı | 6083288 | 0 | 1 | 10/0,4 | 100 | 1 | 80 | 2000 | 0
340 | TM | Ağcabədi | Hindarx qəsəbəsi | Yararlı | 6083289 | 0 | 1 | 10/0,4 | 63 | 1 | 72 | 1999 | 0
341 | TM | Ağcabədi | Hindarx qəsəbəsi | Yararlı | 6083290 | 0 | 1 | 10/0,4 | 100 | 1 | 76 | 1998 | 0
342 | TM | Ağcabədi | Hindarx qəsəbəsi | Yararlı | 6083291 | 0 | 1 | 10/0,4 | 100 | 1 | 70 | 1987 | 0
343 | TM | Ağcabədi | Hindarx qəsəbəsi | Yararlı | 6083292 | 0 | 1 | 10/0,4 | 100 | 1 | 84 | 1986 | 0
344 | TM | Ağcabədi | Hindarx qəsəbəsi | Yararlı | 6083313 | 0 | 1 | 10/0,4 | 100 | 1 | 75 | 1995 | 0
345 | TM | Ağcabədi | Hindarx qəsəbəsi | Yararlı | 6083314 | 0 | 1 | 10/0,4 | 63 | 1 | 80 | 2000 | 0
346 | TM | Ağcabədi | Hindarx qəsəbəsi | Yararlı | 6083285 | 0 | 1 | 10/0,4 | 100 | 1 | 75 | 1982 | 0
347 | TM | Ağcabədi | Hindarx qəsəbəsi | Yararlı | 6083315 | 0 | 1 | 10/0,4 | 100 | 1 | 85 | 1999 | 0
348 | TM | Ağcabədi | Hindarx qəsəbəsi | Yararlı | 6083316 | 0 | 1 | 10/0,4 | 100 | 1 | 70 | 1986 | 0
349 | TM | Ağcabədi | Hindarx qəsəbəsi | Yararlı | 6083317 | 0 | 1 | 10/0,4 | 63 | 1 | 75 | 1982 | 0
350 | TM | Ağcabədi | Hindarx qəsəbəsi | Yararlı | 6083318 | 0 | 1 | 10/0,4 | 100 | 1 | 75 | 1987 | 0
351 | TM | Ağcabədi | Hindarx qəsəbəsi | Yararlı | 6083319 | 0 | 1 | 10/0,4 | 100 | 1 | 72 | 1999 | 0
352 | TM | Ağcabədi | Hindarx qəsəbəsi | Yararlı | 6083320 | 0 | 1 | 10/0,4 | 100 | 1 | 80 | 1985 | 0
353 | TM | Ağcabədi | Hindarx qəsəbəsi | Yararlı | 6083321 | 0 | 1 | 10/0,4 | 100 | 1 | 72 | 1999 | 0
354 | TM | Ağcabədi | Hindarx qəsəbəsi | Yararlı | 6083322 | 0 | 1 | 10/0,4 | 100 | 1 | 76 | 1986 | 0
355 | TM | Ağcabədi | Hindarx qəsəbəsi | Yararlı | 6083323 | 0 | 1 | 10/0,4 | 100 | 1 | 70 | 1985 | 0
356 | TM | Ağcabədi | Hindarx qəsəbəsi | Yararlı | 6083324 | 0 | 1 | 10/0,4 | 63 | 1 | 84 | 1999 | 0
357 | TM | Ağcabədi | Hindarx qəsəbəsi | Yararlı | 6083325 | 0 | 1 | 10/0,4 | 100 | 1 | 75 | 1988 | 0
358 | TM | Ağcabədi | Hindarx qəsəbəsi | Yararlı | 6083326 | 0 | 1 | 10/0,4 | 100 | 1 | 80 | 2000 | 0
359 | TM | Ağcabədi | Hindarx qəsəbəsi | Yararlı | 6083327 | 0 | 1 | 10/0,4 | 100 | 1 | 75 | 1981 | 0
360 | TM | Ağcabədi | Hindarx qəsəbəsi | Yararlı | 6083328 | 0 | 1 | 10/0,4 | 63 | 1 | 85 | 1983 | 0
361 | TM | Ağcabədi | Hindarx qəsəbəsi | Yararlı | 6083329 | 0 | 1 | 10/0,4 | 100 | 1 | 70 | 1983 | 0
362 | TM | Ağcabədi | Hindarx qəsəbəsi | Yararlı | 6083330 | 0 | 1 | 10/0,4 | 100 | 1 | 75 | 1985 | 0
363 | TM | Ağcabədi | Hindarx qəsəbəsi | Yararlı | 6083331 | 0 | 1 | 10/0,4 | 100 | 1 | 75 | 1996 | 0
364 | TM | Ağcabədi | Hindarx qəsəbəsi | Yararlı | 6083332 | 0 | 1 | 10/0,4 | 100 | 1 | 72 | 1992 | 0
365 | TM | Ağcabədi | Hindarx qəsəbəsi | Yararlı | 6083333 | 0 | 1 | 10/0,4 | 100 | 1 | 80 | 1986 | 0
366 | TM | Ağcabədi | Hindarx qəsəbəsi | Yararlı | 6083334 | 0 | 1 | 10/0,4 | 100 | 1 | 72 | 1999 | 0
367 | TM | Ağcabədi | Hindarx qəsəbəsi | Yararlı | 6083315 | 0 | 1 | 10/0,4 | 100 | 1 | 76 | 1999 | 0
368 | TM | Ağcabədi | Hindarx qəsəbəsi | Yararlı | 6083316 | 0 | 1 | 10/0,4 | 100 | 1 | 70 | 1986 | 0
369 | TM | Ağcabədi | Hindarx qəsəbəsi | Yararlı | 6083317 | 0 | 1 | 10/0,4 | 100 | 1 | 84 | 1982 | 0
370 | TM | Ağcabədi | Hindarx qəsəbəsi | Yararlı | 6083318 | 0 | 1 | 10/0,4 | 63 | 1 | 75 | 1987 | 0
371 | TM | Ağcabədi | Hindarx qəsəbəsi | Yararlı | 6083319 | 1 | 1 | 10/0,4 | 100 | 1 | 80 | 1999 | 0
372 | TM | Ağcabədi | Hindarx qəsəbəsi | Yararlı | 6083320 | 1 | 1 | 10/0,4 | 100 | 1 | 75 | 1985 | 0
373 | TM | Ağcabədi | Hindarx qəsəbəsi | Yararlı | 6083321 | 1 | 1 | 10/0,4 | 100 | 1 | 85 | 1999 | 0
374 | TM | Ağcabədi | Hindarx qəsəbəsi | Yararlı | 6083322 | 1 | 1 | 10/0,4 | 100 | 1 | 70 | 1986 | 0
375 | TM | Ağcabədi | Hindarx qəsəbəsi | Yararlı | 6083323 | 1 | 1 | 10/0,4 | 100 | 1 | 75 | 1985 | 0
376 | TM | Ağcabədi | Hindarx qəsəbəsi | Yararlı | 6083324 | 1 | 1 | 10/0,4 | 100 | 1 | 75 | 1999 | 0
377 | TM | Ağcabədi | Hindarx qəsəbəsi | Yararlı | 6083325 | 1 | 1 | 10/0,4 | 63 | 1 | 72 | 1988 | 0
378 | TM | Ağcabədi | Hindarx qəsəbəsi | Yararlı | 6083326 | 1 | 1 | 10/0,4 | 100 | 1 | 80 | 2000 | 0
379 | TM | Ağcabədi | Hindarx qəsəbəsi | Yararlı | 6083327 | 1 | 1 | 10/0,4 | 100 | 1 | 72 | 1981 | 0
380 | TM | Ağcabədi | Hindarx qəsəbəsi | Yararlı | 6083328 | 1 | 1 | 10/0,4 | 100 | 1 | 76 | 1983 | 0
381 | TM | Ağcabədi | Hindarx qəsəbəsi | Yararlı | 6083329 | 1 | 1 | 10/0,4 | 63 | 1 | 70 | 1983 | 0
382 | TM | Ağcabədi | Hindarx qəsəbəsi | Yararlı | 6083330 | 1 | 1 | 10/0,4 | 100 | 1 | 84 | 1985 | 0
383 | TM | Ağcabədi | Hindarx qəsəbəsi | Yararlı | 6083331 | 1 | 1 | 10/0,4 | 100 | 1 | 75 | 1996 | 0
384 | TM | Ağcabədi | Hindarx qəsəbəsi | Yararlı | 6083332 | 1 | 1 | 10/0,4 | 100 | 1 | 80 | 1992 | 0
385 | TM | Ağcabədi | Hindarx qəsəbəsi | Yararlı | 6083333 | 1 | 1 | 10/0,4 | 100 | 1 | 72 | 1986 | 0
386 | TM | Ağcabədi | Hindarx qəsəbəsi | Yararlı | 6083334 | 1 | 1 | 10/0,4 | 100 | 1 | 76 | 1999 | 0
387 | TM | Ağcabədi | Hindarx qəsəbəsi | Yararlı | 6083335 | 1 | 1 | 10/0,4 | 100 | 1 | 70 | 1983 | 0
388 | TM | Ağcabədi | Hindarx qəsəbəsi | Yararlı | 6083336 | 1 | 1 | 10/0,4 | 100 | 1 | 84 | 1986 | 0
389 | TM | Ağcabədi | Hindarx qəsəbəsi | Yararlı | 6083337 | 1 | 1 | 10/0,4 | 100 | 1 | 73 | 1996 | 0
390 | TM | Ağcabədi | Hindarx qəsəbəsi | Yararlı | 6083338 | 1 | 1 | 10/0,4 | 100 | 1 | 84 | 1995 | 0
391 | TM | Ağcabədi | Hindarx qəsəbəsi | Yararlı | 6083339 | 1 | 1 | 10/0,4 | 100 | 1 | 75 | 2000 | 0
392 | TM | Ağcabədi | Hindarx qəsəbəsi | Yararlı | 6083340 | 1 | 1 | 10/0,4 | 100 | 1 | 80 | 1999 | 0
393 | TM | Ağcabədi | Hindarx qəsəbəsi | Yararlı | 6083341 | 1 | 1 | 10/0,4 | 63 | 1 | 75 | 1986 | 0
394 | TM | Ağcabədi | Hindarx qəsəbəsi | Yararlı | 6083342 | 1 | 1 | 10/0,4 | 100 | 1 | 85 | 1982 | 0
395 | TM | Ağcabədi | Hindarx qəsəbəsi | Yararlı | 6083343 | 1 | 1 | 10/0,4 | 100 | 1 | 70 | 1987 | 0
396 | TM | Ağcabədi | Hindarx qəsəbəsi | Yararlı | 6083344 | 1 | 1 | 10/0,4 | 100 | 1 | 75 | 1999 | 0
397 | TM | Ağcabədi | Hindarx qəsəbəsi | Yararlı | 6083345 | 1 | 1 | 10/0,4 | 100 | 1 | 75 | 1985 | 0
398 | TM | Ağcabədi | Hindarx qəsəbəsi | Yararlı | 6083346 | 1 | 1 | 10/0,4 | 100 | 1 | 72 | 1983 | 0
399 | TM | Ağcabədi | Hindarx qəsəbəsi | Yararlı | 6083347 | 1 | 1 | 10/0,4 | 100 | 1 | 80 | 1996 | 0
400 | TM | Ağcabədi | Hindarx qəsəbəsi | Yararlı | 6083348 | 1 | 1 | 10/0,4 | 63 | 1 | 72 | 1987 | 0
401 | TM | Ağcabədi | Hindarx qəsəbəsi | Yararlı | 6083349 | 1 | 1 | 10/0,4 | 63 | 1 | 76 | 1995 | 0
402 | TM | Ağcabədi | Hindarx qəsəbəsi | Yararlı | 6083350 | 1 | 1 | 10/0,4 | 63 | 1 | 70 | 1983 | 0
403 | TM | Ağcabədi | Hindarx qəsəbəsi | Yararlı | 6083351 | 1 | 1 | 10/0,4 | 63 | 1 | 84 | 1987 | 0
404 | TM | Ağcabədi | Poladlı kəndi | Yararlı | 6080485 | 25 | 1 | 10/0,4 | 100 | 1 | 75 | 1997 | 0
405 | TM | Ağcabədi | Poladlı kəndi | Yararlı | 6083600 | 0 | 1 | 10/0,4 | 100 | 1 | 80 | 1998 | 0
406 | TM | Ağcabədi | Hindarx qəsəbəsi | Yararlı | 6084032 | 0 | 1 | 10/0,4 | 100 | 1 | 75 | 1986 | 0
407 | TM | Ağcabədi | Hindarx qəsəbəsi | Yararlı | 6080297 | 28 | 0 | 10/0,4 | 100 | 1 | 85 | 1994 | 0
408 | TM | Ağcabədi | Hindarx qəsəbəsi | Yararlı | 6080298 | 29 | 0 | 10/0,4 | 250 | 1 | 70 | 1989 | 0
409 | TM | Ağcabədi | Hindarx qəsəbəsi | Yararlı | 6080300 | 35 | 0 | 10/0,4 | 160 | 1 | 75 | 1995 | 0
410 | TM | Ağcabədi | Hindarx qəsəbəsi | Yararlı | 6080313 | 18 | 0 | 10/0,4 | 100 | 1 | 70 | 1986 | 0
411 | TM | Ağcabədi | Hindarx qəsəbəsi | Yararlı | 6080314 | 36 | 0 | 10/0,4 | 100 | 1 | 72 | 1986 | 0
412 | TM | Ağcabədi | Hindarx qəsəbəsi | Yararlı | 6080315 | 24 | 0 | 10/0,4 | 63 | 1 | 80 | 1986 | 0
413 | TM | Ağcabədi | Hindarx qəsəbəsi | Yararlı | 6088162 | 0 | 1 | 10/0,4 | 63 | 1 | 72 | 1988 | 0
414 | TM | Ağcabədi | Hindarx qəsəbəsi | Yararlı | 6080318 | 27 | 1 | 10/0,4 | 160 | 1 | 76 | 1988 | 0
415 | TM | Ağcabədi | Hindarx qəsəbəsi | Yararlı | 6080319 | 39 | 1 | 10/0,4 | 160 | 1 | 70 | 1988 | 0
416 | TM | Ağcabədi | Hindarx qəsəbəsi | Yararlı | 6080320 | 28 | 1 | 10/0,4 | 100 | 1 | 84 | 1988 | 0
417 | TM | Ağcabədi | Hindarx qəsəbəsi | Yararlı | 6080321 | 29 | 1 | 10/0,4 | 100 | 1 | 75 | 1989 | 0
418 | TM | Ağcabədi | Hindarx qəsəbəsi | Yararlı | 6080322 | 22 | 1 | 10/0,4 | 63 | 1 | 80 | 1989 | 0
419 | TM | Ağcabədi | Poladlı kəndi | Yararlı | 6083255 | 1 | 1 | 10/0,4 | 100 | 1 | 75 | 1987 | 0
420 | TM | Ağcabədi | Hindarx qəsəbəsi | Yararlı | 6083256 | 1 | 1 | 10/0,4 | 100 | 1 | 85 | 1988 | 0
421 | TM | Ağcabədi | Hindarx qəsəbəsi | Yararlı | 6083257 | 1 | 1 | 10/0,4 | 100 | 1 | 70 | 1983 | 0
422 | TM | Ağcabədi | Hindarx qəsəbəsi | Yararlı | 6083258 | 1 | 1 | 10/0,4 | 100 | 1 | 75 | 1985 | 0
423 | TM | Ağcabədi | Hindarx qəsəbəsi | Yararlı | 6083259 | 1 | 1 | 10/0,4 | 100 | 1 | 75 | 1986 | 0
424 | TM | Ağcabədi | Hindarx qəsəbəsi | Yararlı | 6083260 | 1 | 1 | 10/0,4 | 100 | 1 | 72 | 1983 | 0
425 | TM | Ağcabədi | Hindarx qəsəbəsi | Yararlı | 6083261 | 1 | 1 | 10/0,4 | 63 | 1 | 80 | 1986 | 0
426 | TM | Ağcabədi | Hindarx qəsəbəsi | Yararlı | 6083262 | 1 | 1 | 10/0,4 | 100 | 1 | 72 | 1999 | 0
427 | TM | Ağcabədi | Hindarx qəsəbəsi | Yararlı | 6083266 | 1 | 1 | 10/0,4 | 100 | 1 | 76 | 1997 | 0
428 | TM | Ağcabədi | Hindarx qəsəbəsi | Yararlı | 6083268 | 1 | 1 | 10/0,4 | 100 | 1 | 70 | 2000 | 0
429 | TM | Ağcabədi | Hindarx qəsəbəsi | Yararlı | 6083269 | 1 | 1 | 10/0,4 | 63 | 1 | 84 | 1999 | 0
430 | TM | Ağcabədi | Hindarx qəsəbəsi | Yararlı | 6083270 | 1 | 1 | 10/0,4 | 100 | 1 | 75 | 1998 | 0
431 | TM | Ağcabədi | Hindarx qəsəbəsi | Yararlı | 6083271 | 1 | 1 | 10/0,4 | 100 | 1 | 80 | 1987 | 0
432 | TM | Ağcabədi | Hindarx qəsəbəsi | Yararlı | 6083272 | 0 | 1 | 10/0,4 | 63 | 1 | 75 | 1986 | 0
433 | TM | Ağcabədi | İmamqulubəyli k | Yararlı | 6083273 | 0 | 1 | 10/0,4 | 100 | 1 | 85 | 1997 | 0
434 | TM | Ağcabədi | İmamqulubəyli k | Yararlı | 6083274 | 0 | 1 | 10/0,4 | 100 | 1 | 70 | 1986 | 0
435 | TM | Ağcabədi | İmamqulubəyli k | Yararlı | 6083275 | 0 | 1 | 10/0,4 | 63 | 1 | 75 | 1985 | 0
436 | TM | Ağcabədi | İmamqulubəyli k | Yararlı | 6083276 | 0 | 1 | 10/0,4 | 100 | 1 | 75 | 1999 | 0
437 | TM | Ağcabədi | Hindarx qəsəbəsi | Yararlı | 6083277 | 0 | 1 | 10/0,4 | 100 | 1 | 72 | 1986 | 0
438 | TM | Ağcabədi | Hindarx qəsəbəsi | Yararlı | 6083278 | 0 | 1 | 10/0,4 | 100 | 1 | 80 | 1985 | 0
439 | TM | Ağcabədi | Hindarx qəsəbəsi | Yararlı | 6083279 | 0 | 1 | 10/0,4 | 100 | 1 | 72 | 1999 | 0
440 | TM | Ağcabədi | Hindarx qəsəbəsi | Yararlı | 6083280 | 0 | 1 | 10/0,4 | 100 | 1 | 76 | 1983 | 0
441 | TM | Ağcabədi | Hindarx qəsəbəsi | Yararlı | 6083281 | 0 | 1 | 10/0,4 | 63 | 1 | 70 | 1986 | 0
442 | TM | Ağcabədi | Hindarx qəsəbəsi | Yararlı | 6083282 | 0 | 1 | 10/0,4 | 100 | 1 | 84 | 1999 | 0
443 | TM | Ağcabədi | Hindarx qəsəbəsi | Yararlı | 6080302 | 68 | 1 | 10/0,4 | 250 | 1 | 75 | 1995 | 0
444 | TM | Ağcabədi | Hindarx qəsəbəsi | Yararlı | 6080303 | 28 | 1 | 10/0,4 | 160 | 1 | 80 | 1995 | 0
445 | TM | Ağcabədi | Hindarx qəsəbəsi | Yararlı | 6080304 | 31 | 1 | 10/0,4 | 100 | 1 | 85 | 1995 | 0
446 | TM | Ağcabədi | Hindarx qəsəbəsi | Yararlı | 6080305 | 28 | 1 | 10/0,4 | 100 | 1 | 70 | 1995 | 0
447 | TM | Ağcabədi | Hindarx qəsəbəsi | Yararlı | 6083283 | 0 | 1 | 10/0,4 | 100 | 1 | 75 | 1985 | 0
448 | TM | Ağcabədi | Hindarx qəsəbəsi | Yararlı | 6083284 | 0 | 1 | 10/0,4 | 100 | 1 | 75 | 1982 | 0
449 | TM | Ağcabədi | Hindarx qəsəbəsi | Yararlı | 6083356 | 0 | 1 | 10/0,4 | 100 | 1 | 72 | 1986 | 0
450 | TM | Ağcabədi | Hindarx qəsəbəsi | Yararlı | 6083357 | 0 | 1 | 10/0,4 | 100 | 1 | 80 | 2000 | 0
451 | TM | Ağcabədi | İmamqulubəyli k | Yararlı | 6080376 | 17 | 0 | 10/0,4 | 100 | 1 | 72 | 1991 | 0
452 | TM | Ağcabədi | İmamqulubəyli k | Yararlı | 6080377 | 45 | 1 | 10/0,4 | 160 | 1 | 76 | 1991 | 0
453 | TM | Ağcabədi | İmamqulubəyli k | Yararlı | 6080378 | 17 | 0 | 10/0,4 | 160 | 1 | 70 | 1991 | 0
454 | TM | Ağcabədi | İmamqulubəyli k | Yararlı | 6080379 | 29 | 0 | 10/0,4 | 160 | 1 | 84 | 1991 | 0
455 | TM | Ağcabədi | Hindarx qəsəbəsi | Yararlı | 6083263 | 0 | 1 | 10/0,4 | 63 | 1 | 75 | 1985 | 0
456 | TM | Ağcabədi | Hindarx qəsəbəsi | Yararlı | 6083264 | 0 | 1 | 10/0,4 | 100 | 1 | 80 | 1982 | 0
457 | TM | Ağcabədi | Hindarx qəsəbəsi | Yararlı | 6083265 | 0 | 1 | 10/0,4 | 100 | 1 | 75 | 1987 | 0
458 | TM | Ağcabədi | Hindarx qəsəbəsi | Yararlı | 6083352 | 0 | 1 | 10/0,4 | 63 | 1 | 85 | 1996 | 0
459 | TM | Ağcabədi | Hindarx qəsəbəsi | Yararlı | 6080307 | 37 | 2 | 10/0,4 | 100 | 1 | 70 | 1986 | 0
460 | TM | Ağcabədi | Hindarx qəsəbəsi | Yararlı | 6083353 | 0 | 1 | 10/0,4 | 63 | 1 | 75 | 2000 | 0
461 | TM | Ağcabədi | Hindarx qəsəbəsi | Yararlı | 6083354 | 0 | 1 | 10/0,4 | 100 | 1 | 70 | 1998 | 0
462 | TM | Ağcabədi | Hindarx qəsəbəsi | Yararlı | 6083355 | 0 | 1 | 10/0,4 | 100 | 1 | 72 | 2000 | 0
463 | TM | Ağcabədi | Muğanlı kəndi | Yararlı | 6088113 | 0 | 1 | 10/0,4 | 100 | 1 | 80 | 1986 | 0
464 | TM | Ağcabədi | Muğanlı kəndi | Yararlı | 6088114 | 0 | 1 | 10/0,4 | 100 | 1 | 72 | yox | 0
465 | TM | Ağcabədi | Muğanlı kəndi | Yararlı | 6088115 | 0 | 1 | 10/0,4 | 100 | 1 | 76 | 1983 | 0
466 | TM | Ağcabədi | Muğanlı kəndi | Yararlı | 6088116 | 0 | 1 | 10/0,4 | 100 | 1 | 70 | yox | 0
467 | TM | Ağcabədi | Muğanlı kəndi | Yararlı | 6088117 | 0 | 1 | 10/0,4 | 100 | 1 | 84 | 1968 | 0
468 | TM | Ağcabədi | Muğanlı kəndi | Yararlı | 6088118 | 0 | 1 | 10/0,4 | 100 | 1 | 75 | yox | 0
469 | TM | Ağcabədi | Muğanlı kəndi | Yararlı | 6088120 | 0 | 1 | 10/0,4 | 100 | 1 | 80 | yox | 0
470 | TM | Ağcabədi | Muğanlı kəndi | Yararlı | 6088270 | 0 | 1 | 10/0,4 | 250 | 1 | 85 | yox | 0
471 | TM | Ağcabədi | Muğanlı kəndi | Yararlı | 6088121 | 0 | 1 | 10/0,4 | 100 | 1 | 70 | 1989 | 0
472 | TM | Ağcabədi | Muğanlı kəndi | Yararlı | 6088122 | 0 | 1 | 10/0,4 | 400 | 1 | 75 | yox | 0
473 | TM | Ağcabədi | Muğanlı kəndi | Yararlı | 6083148 | 0 | 1 | 10/0,4 | 100 | 1 | 73 | yox | 0
474 | TM | Ağcabədi | Muğanlı kəndi | Yararlı | 6080466 | 17 | 0 | 10/0,4 | 100 | 1 | 72 | 1987 | 0
475 | TM | Ağcabədi | Muğanlı kəndi | Yararlı | 6080467 | 45 | 1 | 10/0,4 | 100 | 1 | 80 | 1987 | 0
476 | TM | Ağcabədi | Muğanlı kəndi | Yararlı | 6080468 | 17 | 0 | 10/0,4 | 100 | 1 | 72 | 1987 | 0
477 | TM | Ağcabədi | Muğanlı kəndi | Yararlı | 6080469 | 22 | 0 | 10/0,4 | 100 | 1 | 76 | 1987 | 0
478 | TM | Ağcabədi | Muğanlı kəndi | Yararlı | 6083579 | 0 | 1 | 10/0,4 | 100 | 1 | 70 | 1988 | 0
479 | TM | Ağcabədi | Muğanlı kəndi | Yararlı | 6083580 | 0 | 1 | 10/0,4 | 63 | 1 | 84 | 2000 | 0
480 | TM | Ağcabədi | Muğanlı kəndi | Yararlı | 6083581 | 0 | 1 | 10/0,4 | 100 | 1 | 75 | 1981 | 0
481 | TM | Ağcabədi | Muğanlı kəndi | Yararlı | 6083582 | 0 | 1 | 10/0,4 | 100 | 1 | 80 | 1983 | 0
482 | TM | Ağcabədi | Muğanlı kəndi | Yararlı | 6083583 | 0 | 1 | 10/0,4 | 100 | 1 | 75 | 1983 | 0
483 | TM | Ağcabədi | Muğanlı kəndi | Yararlı | 6083584 | 0 | 1 | 10/0,4 | 100 | 1 | 85 | 1985 | 0
484 | TM | Ağcabədi | Muğanlı kəndi | Yararlı | 6083585 | 0 | 1 | 10/0,4 | 100 | 1 | 70 | 1996 | 0
485 | TM | Ağcabədi | Muğanlı kəndi | Yararlı | 6083587 | 0 | 1 | 10/0,4 | 100 | 1 | 75 | 1986 | 0
486 | TM | Ağcabədi | Muğanlı kəndi | Yararlı | 6083588 | 0 | 1 | 10/0,4 | 100 | 1 | 75 | 1999 | 0
487 | TM | Ağcabədi | Muğanlı kəndi | Yararlı | 6083590 | 0 | 1 | 10/0,4 | 100 | 1 | 72 | 1986 | 0
488 | TM | Ağcabədi | Muğanlı kəndi | Yararlı | 6083591 | 0 | 1 | 10/0,4 | 100 | 1 | 80 | 1996 | 0
489 | TM | Ağcabədi | Muğanlı kəndi | Yararlı | 6083592 | 0 | 1 | 10/0,4 | 100 | 1 | 72 | 1995 | 0
490 | TM | Ağcabədi | Muğanlı kəndi | Yararlı | 6083593 | 0 | 1 | 10/0,4 | 100 | 1 | 76 | 2000 | 0
491 | TM | Ağcabədi | Muğanlı kəndi | Yararlı | 6083594 | 0 | 1 | 10/0,4 | 100 | 1 | 70 | 1999 | 0
492 | TM | Ağcabədi | Muğanlı kəndi | Yararlı | 6080458 | 27 | 0 | 10/0,4 | 100 | 1 | 84 | 1993 | 0
493 | TM | Ağcabədi | Muğanlı kəndi | Yararlı | 6080459 | 17 | 0 | 10/0,4 | 63 | 1 | 75 | 1993 | 0
494 | TM | Ağcabədi | Muğanlı kəndi | Yararlı | 6080460 | 45 | 1 | 10/0,4 | 100 | 1 | 80 | 1987 | 0
495 | TM | Ağcabədi | Muğanlı kəndi | Yararlı | 6080461 | 17 | 0 | 10/0,4 | 100 | 1 | 75 | 1987 | 0
496 | TM | Ağcabədi | Muğanlı kəndi | Yararlı | 6080462 | 28 | 0 | 10/0,4 | 100 | 1 | 80 | 1987 | 0
497 | TM | Ağcabədi | Muğanlı kəndi | Yararlı | 6080463 | 29 | 0 | 10/0,4 | 400 | 1 | 75 | 1987 | 0
498 | TM | Ağcabədi | Muğanlı kəndi | Yararlı | 6080464 | 20 | 0 | 10/0,4 | 63 | 1 | 85 | 1987 | 0
499 | TM | Ağcabədi | Muğanlı kəndi | Yararlı | 6080465 | 21 | 0 | 10/0,4 | 100 | 1 | 70 | 1987 | 0
500 | TM | Ağcabədi | Muğanlı kəndi | Yararlı | 6088100 | 0 | 1 | 10/0,4 | 100 | 1 | 75 | 1983 | 0
501 | TM | Ağcabədi | Muğanlı kəndi | Yararlı | 6088101 | 0 | 1 | 10/0,4 | 100 | 1 | 70 | 1983 | 0
502 | TM | Ağcabədi | Muğanlı kəndi | Yararlı | 6088102 | 0 | 1 | 10/0,4 | 100 | 1 | 72 | 1983 | 0
503 | TM | Ağcabədi | Muğanlı kəndi | Yararlı | 6088103 | 0 | 1 | 10/0,4 | 100 | 1 | 80 | 1986 | 0
504 | TM | Ağcabədi | Muğanlı kəndi | Yararlı | 6088104 | 0 | 1 | 10/0,4 | 100 | 1 | 72 | 1974 | 0
505 | TM | Ağcabədi | Muğanlı kəndi | Yararlı | 6088105 | 0 | 1 | 10/0,4 | 100 | 1 | 76 | 1979 | 0
506 | TM | Ağcabədi | Muğanlı kəndi | Yararlı | 6088106 | 0 | 1 | 10/0,4 | 63 | 1 | 70 | yox | 0
507 | TM | Ağcabədi | Muğanlı kəndi | Yararlı | 6088107 | 0 | 1 | 10/0,4 | 100 | 1 | 84 | yox | 0
508 | TM | Ağcabədi | Köyük kəndi | Yararlı | 6088108 | 0 | 1 | 10/0,4 | 100 | 1 | 75 | 1973 | 0
509 | TM | Ağcabədi | Köyük kəndi | Yararlı | 6080291 | 17 | 0 | 10/0,4 | 63 | 1 | 80 | 1998 | 0
510 | TM | Ağcabədi | Köyük kəndi | Yararlı | 6080292 | 45 | 1 | 10/0,4 | 100 | 1 | 75 | 1998 | 0
511 | TM | Ağcabədi | Köyük kəndi | Yararlı | 6080293 | 17 | 0 | 10/0,4 | 100 | 1 | 85 | 1998 | 0
512 | TM | Ağcabədi | Köyük kəndi | Yararlı | 6080294 | 29 | 0 | 10/0,4 | 100 | 1 | 70 | 1998 | 0
513 | TM | Ağcabədi | Köyük kəndi | Yararlı | 6080295 | 32 | 0 | 10/0,4 | 100 | 1 | 75 | 1998 | 0
514 | TM | Ağcabədi | Köyük kəndi | Yararlı | 6083243 | 0 | 1 | 10/0,4 | 63 | 1 | 75 | 1983 | 0
515 | TM | Ağcabədi | Köyük kəndi | Yararlı | 6083244 | 0 | 1 | 10/0,4 | 100 | 1 | 72 | 1983 | 0
516 | TM | Ağcabədi | Köyük kəndi | Yararlı | 6083245 | 0 | 1 | 10/0,4 | 100 | 1 | 80 | 1985 | 0
517 | TM | Ağcabədi | Köyük kəndi | Yararlı | 6083246 | 0 | 1 | 10/0,4 | 100 | 1 | 72 | 1996 | 0
518 | TM | Ağcabədi | Köyük kəndi | Yararlı | 6083247 | 0 | 1 | 10/0,4 | 100 | 1 | 76 | 1992 | 0
519 | TM | Ağcabədi | Köyük kəndi | Yararlı | 6083248 | 0 | 1 | 10/0,4 | 100 | 1 | 70 | 1986 | 0
520 | TM | Ağcabədi | Köyük kəndi | Yararlı | 6083249 | 0 | 1 | 10/0,4 | 100 | 1 | 84 | 1999 | 0
521 | TM | Ağcabədi | Köyük kəndi | Yararlı | 6083250 | 0 | 1 | 10/0,4 | 100 | 1 | 75 | 1983 | 0
522 | TM | Ağcabədi | Köyük kəndi | Yararlı | 6083251 | 0 | 1 | 10/0,4 | 100 | 1 | 80 | 1986 | 0
523 | TM | Ağcabədi | Köyük kəndi | Yararlı | 6083252 | 0 | 1 | 10/0,4 | 100 | 1 | 75 | 1996 | 0
524 | TM | Ağcabədi | Köyük kəndi | Yararlı | 6083253 | 0 | 1 | 10/0,4 | 100 | 1 | 85 | 1995 | 0
525 | TM | Ağcabədi | Sahsevən kəndi | Yararlı | 6083254 | 0 | 1 | 10/0,4 | 100 | 1 | 70 | 1986 | 0
526 | TM | Ağcabədi | Sahsevən kəndi | Yararlı | 6080530 | 15 | 1 | 10/0,4 | 100 | 1 | 75 | 1999 | 0
527 | TM | Ağcabədi | Şahsevən kəndi | Yararlı | 6080531 | 19 | 1 | 10/0,4 | 63 | 1 | 70 | 1986 | 0
528 | TM | Ağcabədi | Şahsevən kəndi | Yararlı | 6083703 | 0 | 1 | 10/0,4 | 100 | 1 | 72 | 1985 | 0
529 | TM | Ağcabədi | Şahsevən kəndi | Yararlı | 6083704 | 0 | 1 | 10/0,4 | 100 | 1 | 80 | 1983 | 0
530 | KTM | Ağcabədi | İ.Qayıbov küçəsi | yararlı | 6080155 | 15 | 2 | 10/0,4 | 160 | 1 | 72 | 2015 | 0
531 | KTM | Ağcabədi | T.İsmayılov küçəsi | yararlı | 6080154 | 44 | 3 | 10/0,4 | 250 | 1 | 76 | 2015 | 0
532 | KTM | Ağcabədi | Aşağı Avşar kəndi | yararlı | 6080217 | 22 | 2 | 10/0,4 | 160 | 1 | 70 | 2015 | 0
533 | KTM | Ağcabədi | Aşağı Avşar kəndi | yararlı | 6080218 | 76 | 2 | 10/0,4 | 250 | 1 | 84 | 2015 | 0
534 | KTM | Ağcabədi | N. Nərmanov küçəsi | yararlı | 6080027 | 227 | 73 | 10/0,4 | 630 | 1 | 75 | 2015 | 0
535 | KTM | Ağcabədi | K.Nəsibov Küç. | yararlı | 6080158 | 98 | 3 | 10/0,4 | 630 | 1 | 80 | 2015 | 0
536 | TM | Ağcabədi | Şahsevən kəndi | Yararlı | 6083705 | 0 | 1 | 10/0,4 | 100 | 1 | 75 | 1994 | 0
537 | TM | Ağcabədi | Şahsevən kəndi | Yararlı | 6083706 | 0 | 1 | 10/0,4 | 100 | 1 | 85 | 1993 | 0
538 | TM | Ağcabədi | Şahsevən kəndi | Yararlı | 6083707 | 0 | 1 | 10/0,4 | 63 | 1 | 70 | 2000 | 0
539 | TM | Ağcabədi | Ş.Təzəkənd kəndi | Yararlı | 6080532 | 34 | 0 | 10/0,4 | 100 | 1 | 75 | 1986 | 0
540 | TM | Ağcabədi | Ş.Təzəkənd kəndi | Yararlı | 6080533 | 30 | 0 | 10/0,4 | 100 | 1 | 75 | 1986 | 0
541 | TM | Ağcabədi | Ş.Təzəkənd kəndi | Yararlı | 6080534 | 30 | 0 | 10/0,4 | 100 | 1 | 72 | 1986 | 0
542 | TM | Ağcabədi | Ş.Təzəkənd kəndi | Yararlı | 6080535 | 21 | 0 | 10/0,4 | 100 | 1 | 80 | 1986 | 0
543 | TM | Ağcabədi | Ş.Təzəkənd kəndi | Yararlı | 6083714 | 0 | 1 | 10/0,4 | 100 | 1 | 72 | 1992 | 0
544 | TM | Ağcabədi | Ş.Təzəkənd kəndi | Yararlı | 6083715 | 0 | 1 | 10/0,4 | 100 | 1 | 76 | 1997 | 0
545 | TM | Ağcabədi | Ş.Təzəkənd kəndi | Yararlı | 6083716 | 0 | 1 | 10/0,4 | 100 | 1 | 70 | 1988 | 0
546 | TM | Ağcabədi | Ş.Təzəkənd kəndi | Yararlı | 6083717 | 0 | 1 | 10/0,4 | 63 | 1 | 84 | 1999 | 0
547 | TM | Ağcabədi | Salmanbəyli kəndi | Yararlı | 6088038 | 0 | 1 | 10/0,4 | 63 | 1 | 75 | 2000 | 0
548 | TM | Ağcabədi | Salmanbəyli kəndi | Yararlı | 6088039 | 0 | 1 | 10/0,4 | 63 | 1 | 80 | 1980 | 0
549 | TM | Ağcabədi | Salmanbəyli kəndi | Yararlı | 6088040 | 0 | 1 | 10/0,4 | 100 | 1 | 85 | 1988 | 0
550 | TM | Ağcabədi | Salmanbəyli kəndi | Yararlı | 6088041 | 0 | 1 | 10/0,4 | 63 | 1 | 70 | 1985 | 0
551 | TM | Ağcabədi | Salmanbəyli kəndi | Yararlı | 6088042 | 0 | 1 | 10/0,4 | 63 | 1 | 75 | 1999 | 0
552 | TM | Ağcabədi | Salmanbəyli kəndi | Yararlı | 6088043 | 0 | 1 | 10/0,4 | 100 | 1 | 75 | 1993 | 0
553 | TM | Ağcabədi | Salmanbəyli kəndi | Yararlı | 6088044 | 0 | 1 | 10/0,4 | 63 | 1 | 72 | 1997 | 0
554 | TM | Ağcabədi | Salmanbəyli kəndi | Yararlı | 6088045 | 0 | 1 | 10/0,4 | 63 | 1 | 80 | 2000 | 0
555 | TM | Ağcabədi | Salmanbəyli kəndi | Yararlı | 6088046 | 0 | 1 | 10/0,4 | 63 | 1 | 72 | 2000 | 0
556 | TM | Ağcabədi | Salmanbəyli kəndi | Yararlı | 6088047 | 0 | 1 | 10/0,4 | 160 | 1 | 76 | 1989 | 0
557 | TM | Ağcabədi | Salmanbəyli kəndi | Yararlı | 6088048 | 0 | 1 | 10/0,4 | 100 | 1 | 70 | 1995 | 0
558 | TM | Ağcabədi | Salmanbəyli kəndi | Yararlı | 6088049 | 0 | 1 | 10/0,4 | 63 | 1 | 84 | 1996 | 0
559 | TM | Ağcabədi | Salmanbəyli kəndi | Yararlı | 6088050 | 0 | 1 | 10/0,4 | 63 | 1 | 75 | 1997 | 0
560 | TM | Ağcabədi | Salmanbəyli kəndi | Yararlı | 6088051 | 0 | 1 | 10/0,4 | 63 | 1 | 80 | 2000 | 0
561 | TM | Ağcabədi | Salmanbəyli kəndi | Yararlı | 6088052 | 0 | 1 | 10/0,4 | 100 | 1 | 75 | 1993 | 0
562 | TM | Ağcabədi | Salmanbəyli kəndi | Yararlı | 6088053 | 0 | 1 | 10/0,4 | 63 | 1 | 85 | 1988 | 0
563 | TM | Ağcabədi | Salmanbəyli kəndi | Yararlı | 6088054 | 0 | 1 | 10/0,4 | 100 | 1 | 70 | 1985 | 0
564 | TM | Ağcabədi | Salmanbəyli kəndi | Yararlı | 6088055 | 0 | 1 | 10/0,4 | 100 | 1 | 75 | 1999 | 0
565 | TM | Ağcabədi | Ergi | Yararlı | 6088069 | 0 | 1 | 10/0,4 | 100 | 1 | 75 | 1983 | 0
566 | TM | Ağcabədi | Ergi | Yararlı | 6088070 | 0 | 1 | 10/0,4 | 100 | 1 | 72 | 1983 | 0
567 | TM | Ağcabədi | Ergi | Yararlı | 6088071 | 0 | 1 | 10/0,4 | 100 | 1 | 80 | 1985 | 0
568 | TM | Ağcabədi | Ergi | Yararlı | 6088072 | 0 | 1 | 10/0,4 | 63 | 1 | 72 | 1996 | 0
569 | TM | Ağcabədi | Ergi | Yararlı | 6088073 | 0 | 1 | 10/0,4 | 100 | 1 | 76 | 1992 | 0
570 | TM | Ağcabədi | Ergi | Yararlı | 6088074 | 0 | 1 | 10/0,4 | 63 | 1 | 70 | 1986 | 0
571 | TM | Ağcabədi | Ergi | Yararlı | 6088075 | 0 | 1 | 10/0,4 | 100 | 1 | 84 | 1999 | 0
572 | TM | Ağcabədi | Ergi | Yararlı | 6088076 | 0 | 1 | 10/0,4 | 100 | 1 | 75 | 1983 | 0
573 | TM | Ağcabədi | Ergi | Yararlı | 6088077 | 0 | 1 | 10/0,4 | 100 | 1 | 80 | 1986 | 0
574 | TM | Ağcabədi | Ergi | Yararlı | 6088078 | 0 | 1 | 10/0,4 | 100 | 1 | 85 | 1996 | 0
575 | TM | Ağcabədi | Ergi | Yararlı | 6088079 | 0 | 1 | 10/0,4 | 63 | 1 | 70 | 1995 | 0
576 | TM | Ağcabədi | Salmanbəyli kəndi | Yararlı | 6088056 | 0 | 1 | 10/0,4 | 100 | 1 | 75 | 1999 | 0
577 | TM | Ağcabədi | Salmanbəyli kəndi | Yararlı | 6088057 | 0 | 1 | 10/0,4 | 63 | 1 | 73 | 1997 | 0
578 | TM | Ağcabədi | Salmanbəyli kəndi | Yararlı | 6088058 | 0 | 1 | 10/0,4 | 100 | 1 | 72 | 2000 | 0
579 | TM | Ağcabədi | Salmanbəyli kəndi | Yararlı | 6088059 | 0 | 1 | 10/0,4 | 100 | 1 | 80 | 1989 | 0
580 | TM | Ağcabədi | Salmanbəyli kəndi | Yararlı | 6088060 | 0 | 1 | 10/0,4 | 100 | 1 | 72 | 1997 | 0
581 | TM | Ağcabədi | Salmanbəyli kəndi | Yararlı | 6088061 | 0 | 1 | 10/0,4 | 100 | 1 | 76 | 1985 | 0
582 | TM | Ağcabədi | Salmanbəyli kəndi | Yararlı | 6088062 | 0 | 1 | 10/0,4 | 100 | 1 | 70 | 1999 | 0
583 | TM | Ağcabədi | Salmanbəyli kəndi | Yararlı | 6088063 | 0 | 1 | 10/0,4 | 100 | 1 | 84 | 1986 | 0
584 | TM | Ağcabədi | Salmanbəyli kəndi | Yararlı | 6088064 | 0 | 1 | 10/0,4 | 63 | 1 | 80 | 1985 | 0
585 | TM | Ağcabədi | Salmanbəyli kəndi | Yararlı | 6088065 | 0 | 1 | 10/0,4 | 100 | 1 | 72 | 1999 | 0
586 | TM | Ağcabədi | Salmanbəyli kəndi | Yararlı | 6088066 | 0 | 1 | 10/0,4 | 63 | 1 | 76 | 1988 | 0
587 | TM | Ağcabədi | Salmanbəyli kəndi | Yararlı | 6088067 | 0 | 1 | 10/0,4 | 63 | 1 | 70 | 2000 | 0
588 | TM | Ağcabədi | Ergi | Yararlı | 6088222 | 0 | 1 | 10/0,4 | 100 | 1 | 84 | 2000 | 0
589 | TM | Ağcabədi | Salmanbəyli kəndi | Yararlı | 6088223 | 0 | 1 | 10/0,4 | 63 | 1 | 75 | 2000 | 0
590 | TM | Ağcabədi | Salmanbəyli kəndi | Yararlı | 6088224 | 0 | 1 | 10/0,4 | 100 | 1 | 80 | 2000 | 0
591 | TM | Ağcabədi | Salmanbəyli kəndi | Yararlı | 6088225 | 0 | 1 | 10/0,4 | 63 | 1 | 75 | 2000 | 0
592 | TM | Ağcabədi | Salmanbəyli kəndi | Yararlı | 6088227 | 0 | 1 | 10/0,4 | 63 | 1 | 85 | 2000 | 0
593 | TM | Ağcabədi | Salmanbəyli kəndi | Yararlı | 6088228 | 0 | 1 | 10/0,4 | 63 | 1 | 70 | 2000 | 0
594 | TM | Ağcabədi | Salmanbəyli kəndi | Yararlı | 6088229 | 0 | 1 | 10/0,4 | 160 | 1 | 75 | 2000 | 0
595 | TM | Ağcabədi | Salmanbəyli kəndi | Yararlı | 6088204 | 0 | 1 | 10/0,4 | 160 | 1 | 75 | 2000 | 0
596 | TM | Ağcabədi | Salmanbəyli kəndi | Yararlı | 6088205 | 0 | 1 | 10/0,4 | 160 | 1 | 72 | 2000 | 0
597 | TM | Ağcabədi | Salmanbəyli kəndi | Yararlı | 6088206 | 0 | 1 | 10/0,4 | 63 | 1 | 80 | 2000 | 0
598 | TM | Ağcabədi | Salmanbəyli kəndi | Yararlı | 6088207 | 0 | 1 | 10/0,4 | 63 | 1 | 72 | 2000 | 0
599 | TM | Ağcabədi | Salmanbəyli kəndi | Yararlı | 6088208 | 0 | 1 | 10/0,4 | 63 | 1 | 76 | 2000 | 0
600 | TM | Ağcabədi | Salmanbəyli kəndi | Yararlı | 6088209 | 0 | 1 | 10/0,4 | 63 | 1 | 70 | 2000 | 0
601 | TM | Ağcabədi | Salmanbəyli kəndi | Yararlı | 6088210 | 0 | 1 | 10/0,4 | 100 | 1 | 84 | 2000 | 0
602 | TM | Ağcabədi | Salmanbəyli kəndi | Yararlı | 6088211 | 0 | 1 | 10/0,4 | 63 | 1 | 75 | 2000 | 0
603 | TM | Ağcabədi | Salmanbəyli kəndi | Yararlı | 6088212 | 0 | 1 | 10/0,4 | 63 | 1 | 80 | 1981 | 0
604 | TM | Ağcabədi | Salmanbəyli kəndi | Yararlı | 6088213 | 0 | 1 | 10/0,4 | 100 | 1 | 75 | 1981 | 0
605 | TM | Ağcabədi | Salmanbəyli kəndi | Yararlı | 6088214 | 0 | 1 | 10/0,4 | 100 | 1 | 85 | 1981 | 0
606 | TM | Ağcabədi | Salmanbəyli kəndi | Yararlı | 6088215 | 0 | 1 | 10/0,4 | 100 | 1 | 70 | 1981 | 0
607 | TM | Ağcabədi | Salmanbəyli kəndi | Yararlı | 6088216 | 0 | 1 | 10/0,4 | 63 | 1 | 75 | 1981 | 0
608 | TM | Ağcabədi | Salmanbəyli kəndi | Yararlı | 6088217 | 0 | 1 | 10/0,4 | 63 | 1 | 75 | 1981 | 0
609 | TM | Ağcabədi | Salmanbəyli kəndi | Yararlı | 6088218 | 0 | 1 | 10/0,4 | 160 | 1 | 72 | 1981 | 0
610 | TM | Ağcabədi | Salmanbəyli kəndi | Yararlı | 6088219 | 0 | 1 | 10/0,4 | 63 | 1 | 80 | 1981 | 0
611 | TM | Ağcabədi | Salmanbəyli kəndi | Yararlı | 6088220 | 0 | 1 | 10/0,4 | 63 | 1 | 72 | 1981 | 0
612 | TM | Ağcabədi | Salmanbəyli kəndi | Yararlı | 6088221 | 0 | 1 | 10/0,4 | 63 | 1 | 76 | 1981 | 0
613 | TM | Ağcabədi | Salmanbəyli kəndi | Yararlı | 6088068 | 0 | 1 | 10/0,4 | 63 | 1 | 70 | 1981 | 0
614 | TM | Ağcabədi | Salmanbəyli kəndi | Yararlı | 6088085 | 0 | 1 | 10/0,4 | 63 | 1 | 84 | 1999 | 0
615 | TM | Ağcabədi | Salmanbəyli kəndi | Yararlı | 6088086 | 0 | 1 | 10/0,4 | 100 | 1 | 75 | 1985 | 0
616 | TM | Ağcabədi | Salmanbəyli kəndi | Yararlı | 6088087 | 0 | 1 | 10/0,4 | 100 | 1 | 80 | 1983 | 0
617 | TM | Ağcabədi | Salmanbəyli kəndi | Yararlı | 6088088 | 0 | 1 | 10/0,4 | 63 | 1 | 75 | 1996 | 0
618 | TM | Ağcabədi | Salmanbəyli kəndi | Yararlı | 6088089 | 0 | 1 | 10/0,4 | 100 | 1 | 85 | 1987 | 0
619 | TM | Ağcabədi | Salmanbəyli kəndi | Yararlı | 6088090 | 0 | 1 | 10/0,4 | 100 | 1 | 70 | 1995 | 0
620 | TM | Ağcabədi | Salmanbəyli kəndi | Yararlı | 6088091 | 0 | 1 | 10/0,4 | 100 | 1 | 75 | 1983 | 0
621 | TM | Ağcabədi | Salmanbəyli kəndi | Yararlı | 6088092 | 0 | 1 | 10/0,4 | 100 | 1 | 75 | 1987 | 0
622 | TM | Ağcabədi | Salmanbəyli kəndi | Yararlı | 6088093 | 0 | 1 | 10/0,4 | 100 | 1 | 72 | 1996 | 0
623 | TM | Ağcabədi | Salmanbəyli kəndi | Yararlı | 6088094 | 0 | 1 | 10/0,4 | 100 | 1 | 80 | 2000 | 0
624 | TM | Ağcabədi | Salmanbəyli kəndi | Yararlı | 6088095 | 0 | 1 | 10/0,4 | 100 | 1 | 72 | 1998 | 0
625 | TM | Ağcabədi | Salmanbəyli kəndi | Yararlı | 6088096 | 0 | 1 | 10/0,4 | 63 | 1 | 76 | 2000 | 0
626 | TM | Ağcabədi | Salmanbəyli kəndi | Yararlı | 6088097 | 0 | 1 | 10/0,4 | 100 | 1 | 70 | 1986 | 0
627 | TM | Ağcabədi | Salmanbəyli kəndi | Yararlı | 6088098 | 0 | 1 | 10/0,4 | 100 | 1 | 84 | 2000 | 0
628 | TM | Ağcabədi | Salmanbəyli kəndi | Yararlı | 6088176 | 0 | 1 | 10/0,4 | 63 | 1 | 75 | 1999 | 0
629 | TM | Ağcabədi | Salmanbəyli kəndi | Yararlı | 6088099 | 0 | 1 | 10/0,4 | 100 | 1 | 80 | 1997 | 0
630 | TM | Ağcabədi | Salmanbəyli kəndi | Yararlı | 6088300 | 0 | 1 | 10/0,4 | 100 | 1 | 75 | 1997 | 0
631 | TM | Ağcabədi | Salmanbəyli kəndi | Yararlı | 6088301 | 0 | 1 | 10/0,4 | 100 | 1 | 85 | 1997 | 0
632 | TM | Ağcabədi | Salmanbəyli kəndi | Yararlı | 6088302 | 0 | 1 | 10/0,4 | 100 | 1 | 70 | 1997 | 0
633 | TM | Ağcabədi | Salmanbəyli kəndi | Yararlı | 6088303 | 0 | 1 | 10/0,4 | 100 | 1 | 75 | 1997 | 0
634 | TM | Ağcabədi | Salmanbəyli kəndi | Yararlı | 6088304 | 0 | 1 | 10/0,4 | 100 | 1 | 75 | 1997 | 0
635 | TM | Ağcabədi | Salmanbəyli kəndi | Yararlı | 6088305 | 0 | 1 | 10/0,4 | 100 | 1 | 72 | 1997 | 0
636 | TM | Ağcabədi | Salmanbəyli kəndi | Yararlı | 6088306 | 0 | 1 | 10/0,4 | 100 | 1 | 80 | 1997 | 0
637 | TM | Ağcabədi | Salmanbəyli kəndi | Yararlı | 6088307 | 0 | 1 | 10/0,4 | 100 | 1 | 72 | 1997 | 0
638 | TM | Ağcabədi | Salmanbəyli kəndi | Yararlı | 6088308 | 0 | 1 | 10/0,4 | 100 | 1 | 76 | 1997 | 0
639 | TM | Ağcabədi | Salmanbəyli kəndi | Yararlı | 6088309 | 0 | 1 | 10/0,4 | 100 | 1 | 70 | 1997 | 0
640 | TM | Ağcabədi | Salmanbəyli kəndi | Yararlı | 6088310 | 0 | 1 | 10/0,4 | 100 | 1 | 84 | 1997 | 0
641 | TM | Ağcabədi | Salmanbəyli kəndi | Yararlı | 6088311 | 0 | 1 | 10/0,4 | 100 | 1 | 75 | 1997 | 0
642 | TM | Ağcabədi | Salmanbəyli kəndi | Yararlı | 6088312 | 0 | 1 | 10/0,4 | 100 | 1 | 80 | 1997 | 0
643 | TM | Ağcabədi | Avşar kəndi | Yararlı | 6080219 | 17 | 0 | 10/0,4 | 100 | 1 | 75 | 1993 | 0
644 | TM | Ağcabədi | Avşar kəndi | Yararlı | 6083175 | 45 | 1 | 10/0,4 | 100 | 1 | 85 | 1989 | 0
645 | TM | Ağcabədi | Avşar kəndi | Yararlı | 6080220 | 17 | 0 | 10/0,4 | 63 | 1 | 70 | 1993 | 0
646 | TM | Ağcabədi | Avşar kəndi | Yararlı | 6080221 | 40 | 1 | 10/0,4 | 100 | 1 | 75 | 1993 | 0
647 | TM | Ağcabədi | Avşar kəndi | Yararlı | 6080222 | 12 | 0 | 10/0,4 | 100 | 1 | 75 | 1993 | 0
648 | TM | Ağcabədi | Avşar kəndi | Yararlı | 6080223 | 20 | 0 | 10/0,4 | 40 | 1 | 72 | 1993 | 0
649 | TM | Ağcabədi | Avşar kəndi | Yararlı | 6080224 | 32 | 0 | 10/0,4 | 100 | 1 | 80 | 1986 | 0
650 | TM | Ağcabədi | Avşar kəndi | Yararlı | 6080225 | 68 | 2 | 10/0,4 | 250 | 1 | 72 | 1986 | 0
651 | TM | Ağcabədi | Avşar kəndi | Yararlı | 6080226 | 21 | 0 | 10/0,4 | 100 | 1 | 76 | 1986 | 0
652 | TM | Ağcabədi | Avşar kəndi | Yararlı | 6080227 | 98 | 2 | 10/0,4 | 400 | 1 | 70 | 1986 | 0
653 | TM | Ağcabədi | Avşar kəndi | Yararlı | 6080228 | 57 | 1 | 10/0,4 | 250 | 1 | 84 | 1986 | 0
654 | TM | Ağcabədi | Avşar kəndi | Yararlı | 6080229 | 38 | 2 | 10/0,4 | 160 | 1 | 75 | 1982 | 0
655 | TM | Ağcabədi | Avşar kəndi | Yararlı | 6080230 | 17 | 0 | 10/0,4 | 100 | 1 | 80 | 1982 | 0
656 | TM | Ağcabədi | Avşar kəndi | Yararlı | 6080231 | 45 | 1 | 10/0,4 | 100 | 1 | 85 | 1982 | 0
657 | TM | Ağcabədi | Avşar kəndi | Yararlı | 6080232 | 17 | 0 | 10/0,4 | 100 | 1 | 70 | 1982 | 0
658 | TM | Ağcabədi | Avşar kəndi | Yararlı | 6080233 | 19 | 2 | 10/0,4 | 100 | 1 | 75 | 1982 | 0
659 | TM | Ağcabədi | Avşar kəndi | Yararlı | 6080234 | 24 | 0 | 10/0,4 | 100 | 1 | 75 | 1982 | 0
660 | TM | Ağcabədi | Avşar kəndi | Yararlı | 6080235 | 24 | 2 | 10/0,4 | 160 | 1 | 72 | 1982 | 0
661 | TM | Ağcabədi | Avşar kəndi | Yararlı | 6080236 | 54 | 0 | 10/0,4 | 250 | 1 | 80 | 1982 | 0
662 | TM | Ağcabədi | Avşar kəndi | Yararlı | 6080237 | 28 | 1 | 10/0,4 | 100 | 1 | 72 | 1982 | 0
663 | TM | Ağcabədi | Avşar kəndi | Yararlı | 6080238 | 24 | 0 | 10/0,4 | 160 | 1 | 76 | 1982 | 0
664 | TM | Ağcabədi | Avşar kəndi | Yararlı | 6080239 | 21 | 0 | 10/0,4 | 100 | 1 | 70 | 1982 | 0
665 | TM | Ağcabədi | Avşar kəndi | Yararlı | 6080240 | 54 | 1 | 10/0,4 | 250 | 1 | 84 | 1982 | 0
666 | TM | Ağcabədi | Avşar kəndi | Yararlı | 6080241 | 31 | 0 | 10/0,4 | 250 | 1 | 75 | 1994 | 0
667 | TM | Ağcabədi | Avşar kəndi | Yararlı | 6080242 | 21 | 0 | 10/0,4 | 100 | 1 | 80 | 1994 | 0
668 | TM | Ağcabədi | Avşar kəndi | Yararlı | 6080243 | 6 | 0 | 10/0,4 | 40 | 1 | 75 | 1994 | 0
669 | TM | Ağcabədi | Avşar kəndi | Yararlı | 6088196 | 17 | 0 | 10/0,4 | 63 | 1 | 85 | 2009 | 0
670 | TM | Ağcabədi | Avşar kəndi | Yararlı | 6080244 | 45 | 1 | 10/0,4 | 160 | 1 | 70 | 1986 | 0
671 | TM | Ağcabədi | Avşar kəndi | Yararlı | 6080245 | 17 | 0 | 10/0,4 | 100 | 1 | 75 | 1986 | 0
672 | TM | Ağcabədi | Avşar kəndi | Yararlı | 6080246 | 24 | 0 | 10/0,4 | 100 | 1 | 75 | 1986 | 0
673 | TM | Ağcabədi | Avşar kəndi | Yararlı | 6083162 | 0 | 1 | 10/0,4 | 100 | 1 | 72 | 2000 | 0
674 | TM | Ağcabədi | Avşar kəndi | Yararlı | 6083163 | 0 | 1 | 10/0,4 | 63 | 1 | 80 | 1999 | 0
675 | TM | Ağcabədi | Avşar kəndi | Yararlı | 6083165 | 0 | 1 | 10/0,4 | 400 | 1 | 72 | 2000 | 0
676 | TM | Ağcabədi | Avşar kəndi | Yararlı | 6083168 | 0 | 1 | 10/0,4 | 63 | 1 | 76 | 1999 | 0
677 | TM | Ağcabədi | Avşar kəndi | Yararlı | 6083170 | 0 | 1 | 10/0,4 | 63 | 1 | 70 | 2000 | 0
678 | TM | Ağcabədi | Avşar kəndi | Yararlı | 6083171 | 0 | 1 | 10/0,4 | 100 | 1 | 84 | 1987 | 0
679 | TM | Ağcabədi | Avşar kəndi | Yararlı | 6083172 | 0 | 1 | 10/0,4 | 63 | 1 | 75 | 1995 | 0
680 | TM | Ağcabədi | Avşar kəndi | Yararlı | 6083173 | 0 | 1 | 10/0,4 | 100 | 1 | 80 | 1997 | 0
681 | TM | Ağcabədi | Avşar kəndi | Yararlı | 6083174 | 0 | 1 | 10/0,4 | 63 | 1 | 85 | 1982 | 0
682 | TM | Ağcabədi | Avşar kəndi | Yararlı | 6083176 | 0 | 1 | 10/0,4 | 40 | 1 | 70 | 1990 | 0
683 | TM | Ağcabədi | Salmanbəyli kəndi | Yararlı | 6080500 | 17 | 0 | 10/0,4 | 100 | 1 | 75 | 1994 | 0
684 | TM | Ağcabədi | Salmanbəyli kəndi | Yararlı | 6080501 | 45 | 1 | 10/0,4 | 100 | 1 | 73 | 1994 | 0
685 | TM | Ağcabədi | Salmanbəyli kəndi | Yararlı | 6080502 | 17 | 0 | 10/0,4 | 100 | 1 | 72 | 1994 | 0
686 | TM | Ağcabədi | Salmanbəyli kəndi | Yararlı | 6080503 | 12 | 0 | 10/0,4 | 100 | 1 | 80 | 1994 | 0
687 | TM | Ağcabədi | Salmanbəyli kəndi | Yararlı | 6080504 | 20 | 0 | 10/0,4 | 100 | 1 | 72 | 1994 | 0
688 | TM | Ağcabədi | Salmanbəyli kəndi | Yararlı | 6080505 | 32 | 0 | 10/0,4 | 160 | 1 | 76 | 1994 | 0
689 | TM | Ağcabədi | Salmanbəyli kəndi | Yararlı | 6080506 | 68 | 2 | 10/0,4 | 100 | 1 | 70 | 1994 | 0
690 | TM | Ağcabədi | Salmanbəyli kəndi | Yararlı | 6080507 | 21 | 0 | 10/0,4 | 160 | 1 | 84 | 2002 | 0
691 | TM | Ağcabədi | Salmanbəyli kəndi | Yararlı | 6080508 | 98 | 2 | 10/0,4 | 160 | 1 | 75 | 2002 | 0
692 | TM | Ağcabədi | Salmanbəyli kəndi | Yararlı | 6080509 | 57 | 1 | 10/0,4 | 100 | 1 | 80 | 2002 | 0
693 | TM | Ağcabədi | Salmanbəyli kəndi | Yararlı | 6083659 | 0 | 1 | 10/0,4 | 630 | 1 | 75 | 1993 | 0
694 | TM | Ağcabədi | Salmanbəyli kəndi | Yararlı | 6083660 | 0 | 1 | 10/0,4 | 100 | 1 | 85 | 1997 | 0
695 | TM | Ağcabədi | Salmanbəyli kəndi | Yararlı | 6080499 | 14 | 0 | 10/0,4 | 100 | 1 | 70 | 1994 | 0
696 | TM | Ağcabədi | Salmanbəyli kəndi | Yararlı | 6083038 | 0 | 1 | 10/0,4 | 100 | 1 | 75 | 1994 | 0
697 | TM | Ağcabədi | Salmanbəyli kəndi | Yararlı | 6083796 | 0 | 1 | 10/0,4 | 250 | 1 | 75 | 1994 | 0
698 | TM | Ağcabədi | Salmanbəyli kəndi | Yararlı | 6088157 | 0 | 1 | 10/0,4 | 630 | 1 | 72 | 1994 | 0
699 | TM | Ağcabədi | Salmanbəyli kəndi | Yararlı | 6088285 | 0 | 1 | 10/0,4 | 63 | 1 | 80 | 1994 | 0
700 | TM | Ağcabədi | Salmanbəyli kəndi | Yararlı | 6088286 | 0 | 1 | 10/0,4 | 160 | 1 | 72 | 1994 | 0
701 | TM | Ağcabədi | Qaradolaq kəndi | Yararlı | 6080413 | 17 | 0 | 10/0,4 | 400 | 1 | 76 | 1992 | 0
702 | TM | Ağcabədi | Qaradolaq kəndi | Yararlı | 6080414 | 45 | 1 | 10/0,4 | 40 | 1 | 70 | 2000 | 0
703 | TM | Ağcabədi | Qaradolaq kəndi | Yararlı | 6080415 | 17 | 0 | 10/0,4 | 160 | 1 | 84 | 2000 | 0
704 | TM | Ağcabədi | Qaradolaq kəndi | Yararlı | 6080418 | 6 | 0 | 10/0,4 | 25 | 1 | 75 | 2000 | 0
705 | TM | Ağcabədi | Qaradolaq kəndi | Yararlı | 6083515 | 0 | 1 | 10/0,4 | 400 | 1 | 80 | 1985 | 0
706 | TM | Ağcabədi | Qaradolaq kəndi | Yararlı | 6088167 | 0 | 1 | 10/0,4 | 400 | 1 | 75 | 1999 | 0
707 | TM | Ağcabədi | Qaradolaq kəndi | Yararlı | 6088259 | 0 | 1 | 10/0,4 | 250 | 1 | 85 |  | 0
708 | TM | Ağcabədi | Qiyamadınlı kəndi | Yararlı | 6080442 | 15 | 0 | 10/0,4 | 160 | 1 | 70 | 1997 | 0
709 | TM | Ağcabədi | Qiyamadınlı kəndi | Yararlı | 6080443 | 19 | 0 | 10/0,4 | 100 | 1 | 75 | 1997 | 0
710 | TM | Ağcabədi | Qiyamadınlı kəndi | Yararlı | 6080444 | 14 | 0 | 10/0,4 | 160 | 1 | 75 | 1997 | 0
711 | TM | Ağcabədi | Qiyamadınlı kəndi | Yararlı | 6080445 | 87 | 0 | 10/0,4 | 400 | 1 | 72 | 1982 | 0
712 | TM | Ağcabədi | Gələbədin kəndi | Yararlı | 6083207 | 0 | 1 | 10/0,4 | 100 | 1 | 80 | 1988 | 0
713 | TM | Ağcabədi | Gələbədin kəndi | Yararlı | 6080265 | 17 | 0 | 10/0,4 | 100 | 1 | 72 | 1989 | 0
714 | TM | Ağcabədi | Gələbədin kəndi | Yararlı | 6080266 | 45 | 1 | 10/0,4 | 25 | 1 | 76 | 1989 | 0
715 | TM | Ağcabədi | Gələbədin kəndi | Yararlı | 6080268 | 17 | 0 | 10/0,4 | 160 | 1 | 70 | 1989 | 0
716 | TM | Ağcabədi | Gələbədin kəndi | Yararlı | 6080269 | 57 | 1 | 10/0,4 | 40 | 1 | 84 | 1989 | 0
717 | KTM | Ağcabədi | N.Abdullayev küç. | yararlı | 6080054 | 175 | 2 | 10/0,4 | 630 | 1 | 75 | 2015 | 0
718 | KTM | Ağcabədi | N.Abdullayev küç. | yararlı | 6080059 | 134 | 1 | 10/0,4 | 630 | 1 | 80 | 2015 | 0
719 | KTM | Ağcabədi | Ü.Hacıbəyov prosp. | yararlı | 6080021 | 79 | 1 | 10/0,4 | 630 | 1 | 75 | 2015 | 0
720 | KTM | Ağcabədi | K.Nəsibov Küç. | yararlı | 6084025 | 54 | 1 | 10/0,4 | 250 | 1 | 85 | 2015 | 0
721 | KTM | Ağcabədi | H.Hacıyev küçəsi | yararlı | 6080153 | 48 | 2 | 10/0,4 | 250 | 1 | 70 | 2015 | 0
722 | KTM | Ağcabədi | Aşağı Avşar kəndi | yararlı | 6080216 | 127 | 4 | 10/0,4 | 630 | 1 | 75 | 2015 | 0
723 | KTM | Ağcabədi | S.Vurgun küçəsi | yararlı | 6080024 | 139 | 41 | 10/0,4 | 400 | 1 | 75 | 2015 | 0
724 | KTM | Ağcabədi | N. Nərmanov küçəsi | yararlı | 6080028 | 250 | 20 | 10/0,4 | 630 | 1 | 72 | 2015 | 0
725 | KTM | Ağcabədi | H. Aslanov | yararlı | 6080177 | 126 | 10 | 10/0,4 | 400 | 1 | 80 | 2015 | 0
726 | KTM | Ağcabədi | Qaravəlli kəndi | yararlı | 6080594 | 57 | 2 | 10/0,4 | 250 | 1 | 72 | 2015 | 0
727 | KTM | Ağcabədi | Qaravəlli kəndi | yararlı | 6080595 | 33 | 1 | 10/0,4 | 250 | 1 | 76 | 2015 | 0
728 | TM | Ağcabədi | Gələbədin kəndi | Yararlı | 6080270 | 38 | 2 | 10/0,4 | 100 | 1 | 70 | 1989 | 0
729 | TM | Ağcabədi | Qaravəlli kəndi | Yararlı | 6080428 | 17 | 0 | 10/0,4 | 63 | 1 | 84 | 2000 | 0
730 | TM | Ağcabədi | Qaravəlli kəndi | Yararlı | 6080429 | 45 | 1 | 10/0,4 | 160 | 1 | 75 | 2001 | 0
731 | TM | Ağcabədi | Qaravəlli kəndi | Yararlı | 6080430 | 17 | 0 | 10/0,4 | 63 | 1 | 80 | 2001 | 0
732 | TM | Ağcabədi | Qaravəlli kəndi | Yararlı | 6080431 | 19 | 2 | 10/0,4 | 100 | 1 | 75 | 2001 | 0
733 | TM | Ağcabədi | Qaravəlli kəndi | Yararlı | 6080432 | 24 | 0 | 10/0,4 | 400 | 1 | 85 | 2001 | 0
734 | TM | Ağcabədi | Qaravəlli kəndi | Yararlı | 6080433 | 6 | 0 | 10/0,4 | 25 | 1 | 70 | 2001 | 0
735 | TM | Ağcabədi | Qaravəlli kəndi | Yararlı | 6080434 | 25 | 0 | 10/0,4 | 160 | 1 | 75 | 1993 | 0
736 | TM | Ağcabədi | Qaravəlli kəndi | Yararlı | 6080435 | 21 | 0 | 10/0,4 | 100 | 1 | 75 | 1993 | 0
737 | TM | Ağcabədi | Qaravəlli kəndi | Yararlı | 6080436 | 17 | 0 | 10/0,4 | 100 | 1 | 72 | 1993 | 0
738 | TM | Ağcabədi | Qaravəlli kəndi | Yararlı | 6080437 | 45 | 1 | 10/0,4 | 40 | 1 | 80 | 1993 | 0
739 | TM | Ağcabədi | Qaravəlli kəndi | Yararlı | 6080438 | 77 | 0 | 10/0,4 | 250 | 1 | 72 | 1993 | 0
740 | TM | Ağcabədi | Qaravəlli kəndi | Yararlı | 6080439 | 14 | 0 | 10/0,4 | 100 | 1 | 76 | 1993 | 0
741 | TM | Ağcabədi | Qaravəlli kəndi | Yararlı | 6080440 | 18 | 0 | 10/0,4 | 100 | 1 | 70 | 1993 | 0
742 | TM | Ağcabədi | Qaravəlli kəndi | Yararlı | 6080441 | 18 | 0 | 10/0,4 | 63 | 1 | 84 | 1997 | 0
743 | TM | Ağcabədi | Y.Qiyamaddınlı k | Yararlı | 6083827 | 0 | 1 | 10/0,4 | 100 | 1 | 75 | 1985 | 0
744 | TM | Ağcabədi | Y.Qiyamaddınlı k | Yararlı | 6083828 | 0 | 1 | 10/0,4 | 100 | 1 | 80 | 1983 | 0
745 | TM | Ağcabədi | Y.Qiyamaddınlı k | Yararlı | 6083829 | 0 | 1 | 10/0,4 | 160 | 1 | 85 | 1996 | 0
746 | TM | Ağcabədi | Y.Qiyamaddınlı k | Yararlı | 6083830 | 0 | 1 | 10/0,4 | 100 | 1 | 70 | 1987 | 0
747 | TM | Ağcabədi | Y.Qiyamaddınlı k | Yararlı | 6083831 | 0 | 1 | 10/0,4 | 160 | 1 | 75 | 1995 | 0
748 | TM | Ağcabədi | Qiyamadınlı kəndi | Yararlı | 6080574 | 21 | 0 | 10/0,4 | 100 | 1 | 75 | 1992 | 0
749 | TM | Ağcabədi | Qiyamadınlı kəndi | Yararlı | 6080575 | 20 | 0 | 10/0,4 | 160 | 1 | 72 | 1992 | 0
750 | TM | Ağcabədi | Qiyamadınlı kəndi | Yararlı | 6080576 | 15 | 0 | 10/0,4 | 160 | 1 | 80 | 1992 | 0
751 | TM | Ağcabədi | Y.Qiyamaddınlı k | Yararlı | 6083816 | 0 | 1 | 10/0,4 | 100 | 1 | 72 | 1999 | 0
752 | TM | Ağcabədi | Y.Qiyamaddınlı k | Yararlı | 6083817 | 0 | 1 | 10/0,4 | 100 | 1 | 76 | 1983 | 0
753 | TM | Ağcabədi | Y.Qiyamaddınlı k | Yararlı | 6083820 | 0 | 1 | 10/0,4 | 100 | 1 | 70 | 1995 | 0
754 | TM | Ağcabədi | Y.Qiyamaddınlı k | Yararlı | 6083821 | 0 | 1 | 10/0,4 | 100 | 1 | 84 | 2000 | 0
755 | TM | Ağcabədi | Y.Qiyamaddınlı k | Yararlı | 6083822 | 0 | 1 | 10/0,4 | 100 | 1 | 75 | 1999 | 0
756 | TM | Ağcabədi | Y.Qiyamaddınlı k | Yararlı | 6083823 | 0 | 1 | 10/0,4 | 100 | 1 | 80 | 1986 | 0
757 | TM | Ağcabədi | Y.Qiyamaddınlı k | Yararlı | 6083824 | 0 | 1 | 10/0,4 | 63 | 1 | 75 | 1982 | 0
758 | TM | Ağcabədi | Y.Qiyamaddınlı k | Yararlı | 6083825 | 0 | 1 | 10/0,4 | 100 | 1 | 70 | 1987 | 0
759 | TM | Ağcabədi | Mirzəhaqverdilər k | Yararlı | 6083842 | 0 | 1 | 10/0,4 | 100 | 1 | 70 | 1986 | 0
760 | TM | Ağcabədi | Mirzəhaqverdilər k | Yararlı | 6083843 | 0 | 1 | 10/0,4 | 100 | 1 | 75 | 1996 | 0
761 | TM | Ağcabədi | Y.Qiyamaddınlı k | Yararlı | 6083833 | 0 | 1 | 10/0,4 | 160 | 1 | 75 | 2000 | 0
762 | TM | Ağcabədi | Y.Qiyamaddınlı k | Yararlı | 6083834 | 0 | 1 | 10/0,4 | 100 | 1 | 72 | 1997 | 0
763 | TM | Ağcabədi | Y.Qiyamaddınlı k | Yararlı | 6083836 | 0 | 1 | 10/0,4 | 100 | 1 | 70 | 1983 | 0
764 | TM | Ağcabədi | Y.Qiyamaddınlı k | Yararlı | 6083837 | 0 | 1 | 10/0,4 | 63 | 1 | 72 | 2000 | 0
765 | TM | Ağcabədi | Y.Qiyamaddınlı k | Yararlı | 6083839 | 0 | 1 | 10/0,4 | 63 | 1 | 76 | 1996 | 0
766 | TM | Ağcabədi | Y.Qiyamaddınlı k | Yararlı | 6083840 | 0 | 1 | 10/0,4 | 100 | 1 | 70 | 1998 | 0
767 | TM | Ağcabədi | Y.Qiyamaddınlı k | Yararlı | 6083841 | 0 | 1 | 10/0,4 | 100 | 1 | 84 | 1997 | 0
768 | TM | Ağcabədi | Y.Qiyamaddınlı k | Yararlı | 6083798 | 0 | 1 | 10/0,4 | 100 | 1 | 75 | 1986 | 0
769 | TM | Ağcabədi | Y.Qiyamaddınlı k | Yararlı | 6083799 | 0 | 1 | 10/0,4 | 100 | 1 | 80 | 1996 | 0
770 | TM | Ağcabədi | Y.Qiyamaddınlı k | Yararlı | 6083800 | 0 | 1 | 10/0,4 | 100 | 1 | 85 | 1995 | 0
771 | TM | Ağcabədi | Y.Qiyamaddınlı k | Yararlı | 6083801 | 0 | 1 | 10/0,4 | 63 | 1 | 70 | 1983 | 0
772 | TM | Ağcabədi | Y.Qiyamaddınlı k | Yararlı | 6083802 | 0 | 1 | 10/0,4 | 100 | 1 | 75 | 1997 | 0
773 | TM | Ağcabədi | Y.Qiyamaddınlı k | Yararlı | 6083803 | 0 | 1 | 10/0,4 | 100 | 1 | 73 | 1998 | 0
774 | TM | Ağcabədi | Y.Qiyamaddınlı k | Yararlı | 6083804 | 0 | 1 | 10/0,4 | 100 | 1 | 72 | 1992 | 0
775 | TM | Ağcabədi | Y.Qiyamaddınlı k | Yararlı | 6083806 | 0 | 1 | 10/0,4 | 100 | 1 | 80 | 1992 | 0
776 | TM | Ağcabədi | Y.Qiyamaddınlı k | Yararlı | 6083807 | 0 | 1 | 10/0,4 | 100 | 1 | 72 | 1991 | 0
777 | TM | Ağcabədi | Y.Qiyamaddınlı k | Yararlı | 6083808 | 0 | 1 | 10/0,4 | 100 | 1 | 76 | 1985 | 0
778 | TM | Ağcabədi | Y.Qiyamaddınlı k | Yararlı | 6083809 | 0 | 1 | 10/0,4 | 63 | 1 | 70 | 1987 | 0
779 | TM | Ağcabədi | Y.Qiyamaddınlı k | Yararlı | 6083810 | 0 | 1 | 10/0,4 | 63 | 1 | 84 | 1998 | 0
780 | TM | Ağcabədi | Y.Qiyamaddınlı k | Yararlı | 6083811 | 0 | 1 | 10/0,4 | 63 | 1 | 75 | 1993 | 0
781 | TM | Ağcabədi | Y.Qiyamaddınlı k | Yararlı | 6083795 | 0 | 1 | 10/0,4 | 40 | 1 | 80 | 1992 | 0
782 | TM | Ağcabədi | Y.Qiyamaddınlı k | Yararlı | 6083797 | 0 | 1 | 10/0,4 | 63 | 1 | 75 | 1983 | 0
783 | TM | Ağcabədi | Y.Qiyamaddınlı k | Yararlı | 6083853 | 0 | 1 | 10/0,4 | 100 | 1 | 85 | 1992 | 0
784 | TM | Ağcabədi | Mirzəhaqverdilər k | Yararlı | 6083854 | 0 | 1 | 10/0,4 | 100 | 1 | 70 | 1992 | 0
785 | TM | Ağcabədi | Mirzəhaqverdilər k | Yararlı | 6083855 | 0 | 1 | 10/0,4 | 100 | 1 | 75 | 1992 | 0
786 | TM | Ağcabədi | Mirzəhaqverdilər k | Yararlı | 6088154 | 0 | 1 | 10/0,4 | 100 | 1 | 75 | 1992 | 0
787 | TM | Ağcabədi | Mirzəhaqverdilər k | Yararlı | 6088155 | 0 | 1 | 10/0,4 | 100 | 1 | 72 | 1992 | 0
788 | TM | Ağcabədi | Qiyamadınlı kəndi | Yararlı | 6080578 | 24 | 1 | 10/0,4 | 63 | 1 | 80 | 1992 | 0
789 | TM | Ağcabədi | Qiyamadınlı kəndi | Yararlı | 6080579 | 52 | 0 | 10/0,4 | 250 | 1 | 72 | 1992 | 0
790 | TM | Ağcabədi | Qiyamadınlı kəndi | Yararlı | 6083848 | 0 | 1 | 10/0,4 | 160 | 1 | 76 | 1992 | 0
791 | TM | Ağcabədi | Mirzəhaqverdilər k | Yararlı | 6083849 | 0 | 1 | 10/0,4 | 100 | 1 | 70 | 1982 | 0
792 | TM | Ağcabədi | Mirzəhaqverdilər k | Yararlı | 6083850 | 0 | 1 | 10/0,4 | 40 | 1 | 84 | 1982 | 0
793 | TM | Ağcabədi | Mirzəhaqverdilər k | Yararlı | 6083851 | 0 | 1 | 10/0,4 | 63 | 1 | 75 | 1982 | 0
794 | TM | Ağcabədi | Mirzəhaqverdilər k | Yararlı | 6083852 | 0 | 1 | 10/0,4 | 100 | 1 | 80 | 1982 | 0
795 | TM | Ağcabədi | Mirzəhaqverdilər k | Yararlı | 6083838 | 0 | 1 | 10/0,4 | 100 | 1 | 75 | 1982 | 0
796 | TM | Ağcabədi | Mirzəhaqqverdilər k | Yararlı | 6083794 | 0 | 1 | 10/0,4 | 100 | 1 | 85 | 1982 | 0
797 | TM | Ağcabədi | Y.Qiyamaddınlı k | Yararlı | 6083812 | 0 | 1 | 10/0,4 | 100 | 1 | 70 | 1993 | 0
798 | TM | Ağcabədi | Y.Qiyamaddınlı k | Yararlı | 6083813 | 0 | 1 | 10/0,4 | 63 | 1 | 75 | 1993 | 0
799 | TM | Ağcabədi | Y.Qiyamaddınlı k | Yararlı | 6083814 | 0 | 1 | 10/0,4 | 100 | 1 | 75 | 1994 | 0
800 | TM | Ağcabədi | Y.Qiyamaddınlı k | Yararlı | 6083815 | 0 | 1 | 10/0,4 | 63 | 1 | 72 | 1993 | 0
801 | TM | Ağcabədi | Y.Qiyamaddınlı k | Yararlı | 6088156 | 0 | 1 | 10/0,4 | 100 | 1 | 80 | 1994 | 0
802 | TM | Ağcabədi | Y.Qiyamaddınlı k | Yararlı | 6083832 | 0 | 1 | 10/0,4 | 100 | 1 | 72 | 1995 | 0
803 | TM | Ağcabədi | Y.Qiyamaddınlı k | Yararlı | 6083835 | 0 | 1 | 10/0,4 | 63 | 1 | 76 | 1996 | 0
804 | TM | Ağcabədi | Y.Qiyamaddınlı k | Yararlı | 6083818 | 0 | 1 | 10/0,4 | 160 | 1 | 70 | 1997 | 0
805 | TM | Ağcabədi | Y.Qiyamaddınlı k | Yararlı | 6083819 | 0 | 1 | 10/0,4 | 63 | 1 | 84 | 1998 | 0
806 | TM | Ağcabədi | Y.Qiyamaddınlı k | Yararlı | 6088158 | 0 | 1 | 10/0,4 | 100 | 1 | 75 | 1999 | 0
807 | TM | Ağcabədi | Mirzəhaqqverdilər k | Yararlı | 6080580 | 24 | 0 | 10/0,4 | 63 | 1 | 80 | 1988 | 0
808 | TM | Ağcabədi | Qiyamadınlı kəndi | Yararlı | 6080581 | 22 | 0 | 10/0,4 | 100 | 1 | 75 | 1992 | 0
809 | TM | Ağcabədi | Qiyamadınlı kəndi | Yararlı | 6080582 | 17 | 0 | 10/0,4 | 160 | 1 | 85 | 1992 | 0
810 | TM | Ağcabədi | Qiyamadınlı kəndi | Yararlı | 6080584 | 24 | 0 | 10/0,4 | 100 | 1 | 70 | 1982 | 0
811 | TM | Ağcabədi | Qiyamadınlı kəndi | Yararlı | 6084054 | 12 | 0 | 10/0,4 | 63 | 1 | 75 | 1982 | 0
812 | TM | Ağcabədi | Qiyamadınlı kəndi | Yararlı | 6080585 | 28 | 0 | 10/0,4 | 160 | 1 | 75 | 1982 | 0
813 | TM | Ağcabədi | Poladlı kəndi | Yararlı | 6080586 | 18 | 0 | 10/0,4 | 160 | 1 | 72 | 1982 | 0
814 | TM | Ağcabədi | Mirzəhaqqverdilər k | Yararlı | 6080587 | 16 | 1 | 10/0,4 | 100 | 1 | 80 | 1982 | 0
815 | TM | Ağcabədi | Mirzəhaqqverdilər k | Yararlı | 6080588 | 14 | 1 | 10/0,4 | 63 | 1 | 72 | 1982 | 0
816 | TM | Ağcabədi | Mirzəhaqqverdilər k | Yararlı | 6080589 | 31 | 0 | 10/0,4 | 160 | 1 | 76 | 1982 | 0
817 | TM | Ağcabədi | Mirzəhaqqverdilər k | Yararlı | 6083805 | 0 | 1 | 10/0,4 | 63 | 1 | 70 | 2004 | 0
818 | TM | Ağcabədi | Mirzəhaqqverdilər k | Yararlı | 6080205 | 14 | 0 | 10/0,4 | 160 | 1 | 84 | 1985 | 0
819 | TM | Ağcabədi | Y.Qiyamaddınlı k | Yararlı | 6080206 | 11 | 0 | 10/0,4 | 160 | 1 | 75 | 1989 | 0
820 | TM | Ağcabədi | Arasbar kəndi | Yararlı | 6083133 | 0 | 1 | 10/0,4 | 63 | 1 | 80 | 1982 | 0
821 | TM | Ağcabədi | Arasbar kəndi | Yararlı | 6083134 | 0 | 1 | 10/0,4 | 100 | 1 | 75 | 1993 | 0
822 | TM | Ağcabədi | Arasbar kəndi | Yararlı | 6083135 | 0 | 1 | 10/0,4 | 63 | 1 | 85 | 1997 | 0
823 | TM | Ağcabədi | Arasbar kəndi | Yararlı | 6083136 | 0 | 1 | 10/0,4 | 100 | 1 | 70 | 2000 | 0
824 | TM | Ağcabədi | Arasbar kəndi | Yararlı | 6083137 | 0 | 1 | 10/0,4 | 160 | 1 | 75 | 2000 | 0
825 | TM | Ağcabədi | Arasbar kəndi | Yararlı | 6083138 | 0 | 1 | 10/0,4 | 100 | 1 | 75 | 1989 | 0
826 | TM | Ağcabədi | Arasbar kəndi | Yararlı | 6083139 | 0 | 1 | 10/0,4 | 100 | 1 | 72 | 1995 | 0
827 | TM | Ağcabədi | Arasbar kəndi | Yararlı | 6083140 | 0 | 1 | 10/0,4 | 63 | 1 | 80 | 1995 | 0
828 | TM | Ağcabədi | Arasbar kəndi | Yararlı | 6083141 | 0 | 1 | 10/0,4 | 100 | 1 | 72 | 2000 | 0
829 | TM | Ağcabədi | Arasbar kəndi | Yararlı | 6083142 | 0 | 1 | 10/0,4 | 63 | 1 | 76 | 1993 | 0
830 | TM | Ağcabədi | Arasbar kəndi | Yararlı | 6083143 | 0 | 1 | 10/0,4 | 100 | 1 | 70 | 1993 | 0
831 | TM | Ağcabədi | Arasbar kəndi | Yararlı | 6083144 | 0 | 1 | 10/0,4 | 400 | 1 | 84 | 1989 | 0
832 | TM | Ağcabədi | Arasbar kəndi | Yararlı | 6083145 | 0 | 1 | 10/0,4 | 100 | 1 | 75 | 1988 | 0
833 | TM | Ağcabədi | Arasbar kəndi | Yararlı | 6083146 | 0 | 1 | 10/0,4 | 100 | 1 | 80 | 1989 | 0
834 | TM | Ağcabədi | Arasbar kəndi | Yararlı | 6083147 | 0 | 1 | 10/0,4 | 100 | 1 | 85 | 1993 | 0
835 | TM | Ağcabədi | Arasbar kəndi | Yararlı | 6080207 | 14 | 0 | 10/0,4 | 63 | 1 | 70 | 2000 | 0
836 | TM | Ağcabədi | Arasbar kəndi | Yararlı | 6080208 | 19 | 0 | 10/0,4 | 160 | 1 | 75 | 1982 | 0
837 | TM | Ağcabədi | Arasbar kəndi | Yararlı | 6083115 | 0 | 1 | 10/0,4 | 100 | 1 | 75 | 1982 | 0
838 | TM | Ağcabədi | Arasbar kəndi | Yararlı | 6083116 | 0 | 1 | 10/0,4 | 63 | 1 | 72 | 1999 | 0
839 | TM | Ağcabədi | Arasbar kəndi | Yararlı | 6083117 | 0 | 1 | 10/0,4 | 100 | 1 | 80 | 1997 | 0
840 | TM | Ağcabədi | Arasbar kəndi | Yararlı | 6083118 | 0 | 1 | 10/0,4 | 63 | 1 | 72 | 2000 | 0
841 | TM | Ağcabədi | Arasbar kəndi | Yararlı | 6083119 | 0 | 1 | 10/0,4 | 100 | 1 | 76 | 1989 | 0
842 | TM | Ağcabədi | Arasbar kəndi | Yararlı | 6083120 | 0 | 1 | 10/0,4 | 63 | 1 | 70 | 1997 | 0
843 | TM | Ağcabədi | Arasbar kəndi | Yararlı | 6083121 | 0 | 1 | 10/0,4 | 40 | 1 | 84 | nömrəsiz | 0
844 | TM | Ağcabədi | Arasbar kəndi | Yararlı | 6083122 | 0 | 1 | 10/0,4 | 160 | 1 | 75 | nömrəsiz | 0
845 | TM | Ağcabədi | Arasbar kəndi | Yararlı | 6083123 | 0 | 1 | 10/0,4 | 63 | 1 | 80 | nömrəsiz | 0
846 | TM | Ağcabədi | Arasbar kəndi | Yararlı | 6083124 | 0 | 1 | 10/0,4 | 100 | 1 | 75 | nömrəsiz | 0
847 | TM | Ağcabədi | Arasbar kəndi | Yararlı | 6083125 | 0 | 1 | 10/0,4 | 63 | 1 | 85 | nömrəsiz | 0
848 | TM | Ağcabədi | Arasbar kəndi | Yararlı | 6084052 | 0 | 1 | 10/0,4 | 63 | 1 | 70 | nömrəsiz | 0
849 | TM | Ağcabədi | Arasbar kəndi | Yararlı | 6083126 | 0 | 1 | 10/0,4 | 100 | 1 | 75 | nömrəsiz | 0
850 | TM | Ağcabədi | Arasbar kəndi | Yararlı | 6083127 | 0 | 1 | 10/0,4 | 63 | 1 | 75 | nömrəsiz | 0
851 | TM | Ağcabədi | Arasbar kəndi | Yararlı | 6083128 | 0 | 1 | 10/0,4 | 63 | 1 | 72 | nömrəsiz | 0
852 | TM | Ağcabədi | Arasbar kəndi | Yararlı | 6083129 | 0 | 1 | 10/0,4 | 100 | 1 | 70 | nömrəsiz | 0
853 | TM | Ağcabədi | Arasbar kəndi | Yararlı | 6083130 | 0 | 1 | 10/0,4 | 63 | 1 | 72 | nömrəsiz | 0
854 | TM | Ağcabədi | Arasbar kəndi | Yararlı | 6083131 | 0 | 1 | 10/0,4 | 40 | 1 | 76 | nömrəsiz | 0
855 | TM | Ağcabədi | Arasbar kəndi | Yararlı | 6083132 | 0 | 1 | 10/0,4 | 63 | 1 | 70 | nömrəsiz | 0
856 | TM | Ağcabədi | Arasbar kəndi | Yararlı | 6080591 | 21 | 0 | 10/0,4 | 100 | 1 | 71 | nömrəsiz | 0
857 | TM | Ağcabədi | Arasbar kəndi | Yararlı | 6083863 | 0 | 1 | 10/0,4 | 63 | 1 | 75 | nömrəsiz | 0
858 | TM | Ağcabədi | Arasbar kəndi | Yararlı | 6083864 | 0 | 1 | 10/0,4 | 63 | 1 | 80 | nömrəsiz | 0
859 | TM | Ağcabədi | Z.Adıgözəlov küçəsi | Yararlı | 6080023 | 86 | 1 | 10/0,4 | 400 | 1 | 85 | nömrəsiz | 0
860 | TM | Ağcabədi | S.Vurğun küçəsi | Yararlı | 6080024 | 139 | 41 | 10/0,4 | 630 | 1 | 70 | 74413 | 0
861 | TM | Ağcabədi | S.Vurğun küçəsi | Yararlı | 6080026 | 12 | 2 | 10/0,4 | 100 | 1 | 75 | nömrəsiz | 0
862 | TM | Ağcabədi | N. Nərmanov küçəsi | Yararlı | 6080027 | 227 | 0 | 10/0,4 | 1000 | 1 | 73 | 1982 | 0
863 | TM | Ağcabədi | N. Nərmanov küçəsi | Yararlı | 6080028 | 250 | 1 | 10/0,4 | 630 | 1 | 85 | 1983 | 0
864 | TM | Ağcabədi | N. Nərmanov küçəsi | Yararlı | 6080029 | 23 | 7 | 10/0,4 | 160 | 1 | 80 | 1983 | 0
865 | TM | Ağcabədi | B.Sərdarov küçəsi | Yararlı | 6080030 | 63 | 11 | 10/0,4 | 630 | 1 | 72 | 1983 | 0
866 | TM | Ağcabədi | N. Nərmanov küçəsi | Yararlı | 6080031 | 29 | 10 | 10/0,4 | 100 | 1 | 76 | 1985 | 0
867 | TM | Ağcabədi | N. Nərmanov küçəsi | Yararlı | 6080032 | 1 | 2 | 10/0,4 | 160 | 1 | 70 | 1985 | 0
868 | TM | Ağcabədi | Fizuli küçəsi | Yararlı | 6080033 | 1 | 3 | 10/0,4 | 160 | 1 | 84 | 1985 | 0
869 | TM | Ağcabədi | Fizuli küçəsi | Yararlı | 6080034 | 24 | 1 | 10/0,4 | 160 | 1 | 75 | 1985 | 0
870 | TM | Ağcabədi | M.Rəsulzadə küçəsi | Yararlı | 6080036 | 11 | 7 | 10/0,4 | 100 | 1 | 80 | 1982 | 0
871 | TM | Ağcabədi | M.Rəsulzadə küçəsi | Yararlı | 6080037 | 38 | 4 | 10/0,4 | 630 | 1 | 75 | 1983 | 0
872 | TM | Ağcabədi | M.Rəsulzadə küçəsi | Yararlı | 6080039 | 24 | 0 | 10/0,4 | 250 | 1 | 85 | 1988 | 0
873 | TM | Ağcabədi | M.Rəsulzadə küçəsi | Yararlı | 6080040 | 22 | 0 | 10/0,4 | 100 | 1 | 70 | 1984 | 0
874 | TM | Ağcabədi | S.Vurğun küçəsi | Yararlı | 6080042 | 24 | 0 | 10/0,4 | 100 | 1 | 75 | 2006 | 0
875 | TM | Ağcabədi | S.Vurğun küçəsi | Yararlı | 6080043 | 31 | 0 | 10/0,4 | 100 | 1 | 75 | 1988 | 0
876 | TM | Ağcabədi | S.Vurğun küçəsi | Yararlı | 6080044 | 21 | 0 | 10/0,4 | 100 | 1 | 72 | 1988 | 0
877 | TM | Ağcabədi | S.Vurğun küçəsi | Yararlı | 6080045 | 6 | 1 | 10/0,4 | 400 | 1 | 80 | 1988 | 0
878 | TM | Ağcabədi | S.Vurğun küçəsi | Yararlı | 6080046 | 22 | 0 | 10/0,4 | 160 | 1 | 72 | 1989 | 0
879 | TM | Ağcabədi | S.Vurğun küçəsi | Yararlı | 6080047 | 54 | 0 | 10/0,4 | 160 | 1 | 76 | 1990 | 0
880 | TM | Ağcabədi | S.Vurğun küçəsi | Yararlı | 6080048 | 22 | 0 | 10/0,4 | 100 | 1 | 70 | 1991 | 0
881 | TM | Ağcabədi | S.Vurğun küç. Kərimov | Yararlı | 6083016 | 0 | 1 | 10/0,4 | 63 | 1 | 70 | 1998 | 0
882 | TM | Ağcabədi | Z.Adıgözəlov küçəsi | Yararlı | 6080071 | 97 | 10 | 10/0,4 | 630 | 1 | 75 | 1993 | 0
883 | TM | Ağcabədi | Z.Adıgözəlov küçəsi | Yararlı | 6080072 | 21 | 0 | 10/0,4 | 100 | 1 | 80 | 1987 | 0
884 | TM | Ağcabədi | 20 Yanvar küç. | Yararlı | 6080073 | 12 | 1 | 10/0,4 | 63 | 1 | 75 | 1987 | 0
885 | TM | Ağcabədi | 20 Yanvar küç. | Yararlı | 6080074 | 15 | 1 | 10/0,4 | 160 | 1 | 85 | 1984 | 0
886 | TM | Ağcabədi | 20 Yanvar küç. | Yararlı | 6080075 | 31 | 0 | 10/0,4 | 630 | 1 | 70 | 1987 | 0
887 | TM | Ağcabədi | 20 Yanvar küç. | Yararlı | 6080076 | 21 | 0 | 10/0,4 | 400 | 1 | 75 | 1986 | 0
888 | TM | Ağcabədi | 20 Yanvar küç. | Yararlı | 6080077 | 6 | 1 | 10/0,4 | 100 | 1 | 75 | 1982 | 0
889 | TM | Ağcabədi | 20 Yanvar küç. | Yararlı | 6080078 | 22 | 0 | 10/0,4 | 250 | 1 | 72 | 1984 | 0
890 | TM | Ağcabədi | 20 Yanvar küç. | Yararlı | 6080079 | 54 | 0 | 10/0,4 | 250 | 1 | 80 | 1987 | 0
891 | TM | Ağcabədi | Ə.Muxtarov küçəsi | Yararlı | 6080080 | 21 | 0 | 10/0,4 | 160 | 1 | 72 | 1987 | 0
892 | TM | Ağcabədi | Ə.Muxtarov küçəsi | Yararlı | 6080081 | 12 | 1 | 10/0,4 | 250 | 1 | 76 | 1987 | 0
893 | TM | Ağcabədi | Ə.Muxtarov küçəsi | Yararlı | 6080082 | 15 | 1 | 10/0,4 | 100 | 1 | 70 | 1989 | 0
894 | TM | Ağcabədi | Ə.Muxtarov küçəsi | Yararlı | 6080083 | 31 | 0 | 10/0,4 | 100 | 1 | 84 | 1987 | 0
895 | TM | Ağcabədi | Ə.Muxtarov küçəsi | Yararlı | 6080084 | 30 | 0 | 10/0,4 | 160 | 1 | 75 | 1988 | 0
896 | TM | Ağcabədi | Ə.Əzizbəyov küçəsi | Yararlı | 6080085 | 24 | 0 | 10/0,4 | 160 | 1 | 80 | 1989 | 0
897 | TM | Ağcabədi | Ə.Əzizbəyov küçəsi | Yararlı | 6080087 | 17 | 0 | 10/0,4 | 160 | 1 | 75 | 1985 | 0
898 | TM | Ağcabədi | Ə.Əzizbəyov küçəsi | Yararlı | 6080088 | 24 | 0 | 10/0,4 | 100 | 1 | 85 | 1986 | 0
899 | TM | Ağcabədi | Ş.Qurbanov küçəsi | Yararlı | 6080089 | 31 | 0 | 10/0,4 | 630 | 1 | 70 | 1983 | 0
900 | TM | Ağcabədi | Ş.Qurbanov küçəsi | Yararlı | 6080090 | 21 | 0 | 10/0,4 | 630 | 1 | 75 | 1983 | 0
901 | TM | Ağcabədi | Ş.Qurbanov küçəsi | Yararlı | 6080091 | 6 | 1 | 10/0,4 | 400 | 1 | 75 | 1983 | 0
902 | TM | Ağcabədi | H.Əliyev küçəsi | Yararlı | 6080092 | 22 | 0 | 10/0,4 | 160 | 1 | 72 | 1983 | 0
903 | TM | Ağcabədi | H.Hacıyev küçəsi | Yararlı | 6080154 | 38 | 4 | 10/0,4 | 100 | 1 | 80 | 1994 | 0
904 | TM | Ağcabədi | H.Hacıyev küçəsi | Yararlı | 6080155 | 24 | 0 | 10/0,4 | 160 | 1 | 72 | 1994 | 0
905 | TM | Ağcabədi | H.Hacıyev küçəsi | Yararlı | 6080156 | 22 | 0 | 10/0,4 | 160 | 1 | 76 | 1994 | 0
906 | TM | Ağcabədi | H.Hacıyev küçəsi | Yararlı | 6080157 | 17 | 0 | 10/0,4 | 250 | 1 | 70 | 1988 | 0
907 | TM | Ağcabədi | H.Hacıyev küçəsi | Yararlı | 6080158 | 24 | 0 | 10/0,4 | 400 | 1 | 84 | 1988 | 0
908 | TM | Ağcabədi | H.Hacıyev küçəsi | Yararlı | 6080160 | 22 | 0 | 10/0,4 | 63 | 1 | 75 | 1985 | 0
909 | TM | Ağcabədi | H.Hacıyev küçəsi | Yararlı | 6080161 | 17 | 0 | 10/0,4 | 63 | 1 | 80 | 1988 | 0
910 | TM | Ağcabədi | H.Hacıyev küçəsi | Yararlı | 6080162 | 24 | 0 | 10/0,4 | 100 | 1 | 75 | 1994 | 0
911 | TM | Ağcabədi | H.Hacıyev küçəsi | Yararlı | 6080163 | 31 | 0 | 10/0,4 | 63 | 1 | 85 | 1993 | 0
912 | TM | Ağcabədi | H.Hacıyev küçəsi | Yararlı | 6080164 | 21 | 0 | 10/0,4 | 63 | 1 | 70 | 1997 | 0
913 | TM | Ağcabədi | H.Hacıyev küçəsi | Yararlı | 6080165 | 6 | 1 | 10/0,4 | 100 | 1 | 70 | 1997 | 0
914 | TM | Ağcabədi | Nəsimi küçəsi | Yararlı | 6080166 | 22 | 0 | 10/0,4 | 400 | 1 | 75 | 1997 | 0
915 | TM | Ağcabədi | H.Əliyev pros | Yararlı | 6083057 | 54 | 0 | 10/0,4 | 160 | 1 | 72 | 1997 | 0
916 | TM | Ağcabədi | Aşağı Avşar kəndi | Yararlı | 6080214 | 38 | 4 | 10/0,4 | 63 | 1 | 80 | 1991 | 0
917 | TM | Ağcabədi | Aşağı Avşar kəndi | Yararlı | 6080216 | 22 | 0 | 10/0,4 | 400 | 1 | 72 | 1985 | 0
918 | TM | Ağcabədi | Aşağı Avşar kəndi | Yararlı | 6080217 | 17 | 0 | 10/0,4 | 100 | 1 | 76 | 1985 | 0
919 | TM | Ağcabədi | Aşağı Avşar kəndi | Yararlı | 6080218 | 24 | 0 | 10/0,4 | 100 | 1 | 70 | 1985 | 0
920 | TM | Ağcabədi | Nəsimi küçəsi | Yararlı | 6080167 | 31 | 0 | 10/0,4 | 160 | 1 | 84 | 2009 | 0
921 | TM | Ağcabədi | Nəsimi küçəsi | Yararlı | 6080168 | 21 | 0 | 10/0,4 | 1000 | 1 | 75 | 1995 | 0
922 | TM | Ağcabədi | Nəsimi küçəsi | Yararlı | 6080169 | 6 | 1 | 10/0,4 | 63 | 1 | 70 | 1995 | 0
923 | TM | Ağcabədi | Nəsimi küçəsi | Yararlı | 6080170 | 22 | 0 | 10/0,4 | 100 | 1 | 85 | 1995 | 0
924 | TM | Ağcabədi | Nəsimi küçəsi | Yararlı | 6080171 | 54 | 0 | 10/0,4 | 400 | 1 | 70 | 1995 | 0
925 | TM | Ağcabədi | H.Aslanov küçəsi | Yararlı | 6080172 | 20 | 0 | 10/0,4 | 100 | 1 | 75 | 1995 | 0
926 | TM | Ağcabədi | H.Aslanov küçəsi | Yararlı | 6080173 | 74 | 2 | 10/0,4 | 400 | 1 | 75 | 1995 | 0
927 | TM | Ağcabədi | H.Aslanov küçəsi | Yararlı | 6080174 | 24 | 0 | 10/0,4 | 100 | 1 | 72 | 1995 | 0
928 | TM | Ağcabədi | H.Aslanov küçəsi | Yararlı | 6080175 | 22 | 0 | 10/0,4 | 400 | 1 | 80 | 1995 | 0
929 | TM | Ağcabədi | H.Aslanov küçəsi | Yararlı | 6080176 | 17 | 0 | 10/0,4 | 160 | 1 | 72 | 1995 | 0
930 | TM | Ağcabədi | H.Aslanov küçəsi | Yararlı | 6080177 | 24 | 0 | 10/0,4 | 400 | 1 | 76 | 1983 | 0
931 | TM | Ağcabədi | H.Aslanov küçəsi | Yararlı | 6080178 | 31 | 0 | 10/0,4 | 250 | 1 | 70 | 1984 | 0
932 | TM | Ağcabədi | H.Aslanov küçəsi | Yararlı | 6080179 | 21 | 0 | 10/0,4 | 400 | 1 | 84 | 1990 | 0
933 | TM | Ağcabədi | H.Aslanov küçəsi | Yararlı | 6080180 | 6 | 1 | 10/0,4 | 100 | 1 | 75 | 1985 | 0
934 | TM | Ağcabədi | H.Aslanov küçəsi | Yararlı | 6080181 | 22 | 0 | 10/0,4 | 160 | 1 | 80 | 1982 | 0
935 | TM | Ağcabədi | H.Əliyev küçəsi | Yararlı | 6080182 | 54 | 0 | 10/0,4 | 100 | 1 | 75 | 1988 | 0
936 | TM | Ağcabədi | H.Əliyev küçəsi | Yararlı | 6080183 | 12 | 0 | 10/0,4 | 100 | 1 | 85 | 1988 | 0
937 | TM | Ağcabədi | H.Əliyev küçəsi | Yararlı | 6080184 | 16 | 0 | 10/0,4 | 160 | 1 | 70 | 1988 | 0
938 | KTM | Ağcabədi | Ş.Qurbanov küç. | yararlı | 6080597 | 65 | 1 | 10/0,4 | 630 | 1 | 75 | 2015 | 0
939 | KTM | Ağcabədi | Ü.Hacıbəyov prosp. | yararlı | 6080020 | 147 | 2 | 10/0,4 | 630 | 1 | 85 | 2016 | 0
940 | KTM | Ağcabədi | S.Vurğun küç.Təzə məh | yararlı | 6080127 | 54 | 2 | 10/0,4 | 250 | 1 | 72 | 2016 | 0
941 | KTM | Ağcabədi | Ü. Hacıbəyli Veteran evinin yan | yararlı | 6080004 | 47 | 1 | 10/0,4 | 250 | 1 | 80 | 2016 | 0
942 | KTM | Ağcabədi | H.Əliyev pr. 2 mərtəbə bina | yararlı | 6080057 | 51 | 3 | 10/0,4 | 160 | 1 | 72 | 2016 | 0
943 | KTM | Ağcabədi | E. Sadıqov qəbirsanlığın yanı | yararlı | 6080108 | 65 | 1 | 10/0,4 | 250 | 1 | 76 | 2016 | 0
944 | KTM | Ağcabədi | Ə. Talıbov 1 N-li məktəbin yanı | yararlı | 6080596 | 37 | 0 | 10/0,4 | 160 | 1 | 70 | 2016 | 0
945 | KTM | Ağcabədi | H.Məmmədquluzadə | yararlı | 6080099 | 47 | 0 | 10/0,4 | 250 | 1 | 84 | 2016 | 0
946 | KTM | Ağcabədi | N. Nərmanov küçəsi | yararlı | 6080100 | 117 | 0 | 10/0,4 | 630 | 1 | 75 | 2016 | 0
947 | KTM | Ağcabədi | Hindarx qəs. Quzanlı yolu | yararlı | 6080510 | 58 | 0 | 10/0,4 | 250 | 1 | 80 | 2016 | 0
948 | KTM | Ağcabədi | Hindarx qəs. | yararlı | 6080319 | 69 | 2 | 10/0,4 | 400 | 1 | 85 | 2016 | 0
949 | KTM | Ağcabədi | Hüsülü kəndi | yararlı | 6080350 | 54 | 3 | 10/0,4 | 250 | 1 | 70 | 2016 | 0
950 | KTM | Ağcabədi | İ.Qayıbov küç versalın yanı | yararlı | 6080018 | 99 | 2 | 10/0,4 | 630 | 1 | 85 | 2016 | 0
951 | KTM | Ağcabədi | N.Abdullayev küç. Prorama y | yararlı | 6080599 | 68 | 1 | 10/0,4 | 400 | 1 | 73 | 2016 | 0
952 | KTM | Ağcabədi | H.Əliyev pr. 5 mərtəbə bina | yararlı | 6080181 | 84 | 1 | 10/0,4 | 250 | 1 | 72 | 2016 | 0
953 | KTM | Ağcabədi | E.İsmayılov küç. | yararlı | 6080064 | 141 | 0 | 10/0,4 | 630 | 1 | 80 | 2016 | 0
954 | KTM | Ağcabədi | Qarabağ küç Cavid ş/s yanı | yararlı | 6080089 | 121 | 2 | 10/0,4 | 630 | 1 | 94 | 2016 | 0
955 | KTM | Ağcabədi | H.Əliyev prosp 4 mərtəbə | yararlı | 6080055 | 124 | 1 | 10/0,4 | 400 | 1 | 90 | 2016 | 0
956 | KTM | Ağcabədi | Ü.Hacıbəyli peşənin arxası | yararlı | 6080598 | 114 | 2 | 10/0,4 | 400 | 1 | 70 | 2016 | 0
957 | KTM | Ağcabədi | Ü.Hacıbəyli sadiqin evi yanı | yararlı | 6080016 | 147 | 1 | 10/0,4 | 400 | 1 | 84 | 2016 | 0
958 | KTM | Ağcabədi | İ.Qayıbov Versal yanı | yararlı | 6080017 | 98 | 1 | 10/0,4 | 250 | 1 | 75 | 2016 | 0
959 | KTM | Ağcabədi | Qarabağ küç Məscidin arxası | yararlı | 6080090 | 115 | 0 | 10/0,4 | 630 | 1 | 80 | 2016 | 0
960 | KTM | Ağcabədi | S.Vurğun küç. Meşə idarəsi | yararlı | 6080046 | 87 | 1 | 10/0,4 | 250 | 1 | 75 | 2016 | 0
961 | KTM | Ağcabədi | Ü.Hacıbəyli Baxçanın yanı | yararlı | 6084060 | 36 | 1 | 10/0,4 | 400 | 1 | 85 | 2016 | 0
962 | KTM | Ağcabədi | Nəsimi küç | yararlı | 6080168 | 41 | 2 | 10/0,4 | 400 | 1 | 70 | 2016 | 0
963 | KTM | Ağcabədi | 20 Yanvar küç moyka yanı | yararlı | 6080074 | 120 | 1 | 10/0,4 | 630 | 1 | 85 | 2016 | 0
964 | KTM | Ağcabədi | Ü.Hacıbəyli 5 mərtəbənin həyəti | yararlı | 6080035 | 180 | 4 | 10/0,4 | 400 | 1 | 95 | 2016 | 0
965 | KTM | Ağcabədi | Xocavənd kəndi | yararlı | 6080360 | 68 | 3 | 10/0,4 | 250 | 1 | 72 | 2017 | 0
966 | KTM | Ağcabədi | Arasbar kəndi | yararlı | 6080212 | 54 | 2 | 10/0,4 | 250 | 1 | 80 | 2017 | 0
967 | KTM | Ağcabədi | Avşar kəndi | yararlı | 6080602 | 84 | 0 | 10/0,4 | 400 | 1 | 72 | 2017 | 0
968 | TM | Ağcabədi | H.Əliyev küçəsi | Yararlı | 6080185 | 35 | 0 | 10/0,4 | 100 | 1 | 76 | 1988 | 0
969 | TM | Ağcabədi | H.Əliyev küçəsi | Yararlı | 6080186 | 46 | 0 | 10/0,4 | 250 | 1 | 70 | 1988 | 0
970 | TM | Ağcabədi | H.Əliyev küçəsi | Yararlı | 6080187 | 24 | 0 | 10/0,4 | 63 | 1 | 84 | 1993 | 0
971 | TM | Ağcabədi | H.Əliyev küçəsi | Yararlı | 6080188 | 22 | 0 | 10/0,4 | 400 | 1 | 75 | 1993 | 0
972 | TM | Ağcabədi | H.Əliyev küçəsi | Yararlı | 6080189 | 17 | 0 | 10/0,4 | 160 | 1 | 80 | 1993 | 0
973 | TM | Ağcabədi | H.Əliyev küçəsi | Yararlı | 6080190 | 24 | 0 | 10/0,4 | 63 | 1 | 75 | 1985 | 0
974 | TM | Ağcabədi | H.Əliyev küçəsi | Yararlı | 6080191 | 31 | 0 | 10/0,4 | 160 | 1 | 85 | 1985 | 0
975 | TM | Ağcabədi | H.Əliyev küçəsi | Yararlı | 6080192 | 21 | 0 | 10/0,4 | 160 | 1 | 70 | 1985 | 0
976 | TM | Ağcabədi | H.Əliyev küçəsi | Yararlı | 6080193 | 6 | 1 | 10/0,4 | 250 | 1 | 75 | 1989 | 0
977 | TM | Ağcabədi | H.Əliyev küçəsi | Yararlı | 6080057 | 22 | 0 | 10/0,4 | 160 | 1 | 75 |  | 0
978 | TM | Ağcabədi | H.Əliyev küçəsi | Yararlı | 6080058 | 54 | 0 | 10/0,4 | 250 | 1 | 72 | 1982 | 0
979 | TM | Ağcabədi | H.Əliyev pros. | Yararlı | 6083025 | 2 | 1 | 10/0,4 | 400 | 1 | 80 | 1982 | 0
980 | TM | Ağcabədi | H.Əliyev küçəsi | Yararlı | 6080051 | 31 | 0 | 10/0,4 | 250 | 1 | 72 | 1995 | 0
981 | TM | Ağcabədi | H.Əliyev küçəsi | Yararlı | 6080052 | 21 | 0 | 10/0,4 | 160 | 1 | 76 | 1987 | 0
982 | TM | Ağcabədi | H.Əliyev küçəsi | Yararlı | 6080053 | 6 | 1 | 10/0,4 | 63 | 1 | 70 | 1985 | 0
983 | TM | Ağcabədi | H.Əliyev küçəsi | Yararlı | 6080054 | 22 | 0 | 10/0,4 | 400 | 1 | 84 | 1985 | 0
984 | TM | Ağcabədi | H.Əliyev küçəsi | Yararlı | 6080055 | 54 | 0 | 10/0,4 | 250 | 1 | 75 | 1985 | 0
985 | TM | Ağcabədi | H.Əliyev küçəsi | Yararlı | 6080056 | 25 | 0 | 10/0,4 | 160 | 1 | 80 | 1985 | 0
986 | TM | Ağcabədi | Vaqif küçəsi | Yararlı | 6080059 | 68 | 0 | 10/0,4 | 400 | 1 | 75 | 1985 | 0
987 | TM | Ağcabədi | Vaqif küçəsi | Yararlı | 6080060 | 52 | 0 | 10/0,4 | 400 | 1 | 85 | 1982 | 0
988 | TM | Ağcabədi | Aeroport | Yararlı | 6080062 | 24 | 0 | 10/0,4 | 160 | 1 | 70 | 1982 | 0
989 | TM | Ağcabədi | X.Səfərəliyev küçəsi | Yararlı | 6080063 | 22 | 0 | 10/0,4 | 160 | 1 | 75 | 1982 | 0
990 | TM | Ağcabədi | D.Bünyadov küçəsi | Yararlı | 6080064 | 17 | 0 | 10/0,4 | 400 | 1 | 73 | 1989 | 0
991 | TM | Ağcabədi | D.Bünyadov küçəsi | Yararlı | 6080065 | 24 | 0 | 10/0,4 | 100 | 1 | 72 | 1989 | 0
992 | TM | Ağcabədi | D.Bünyadov küçəsi | Yararlı | 6080067 | 21 | 0 | 10/0,4 | 180 | 1 | 80 | 1989 | 0
993 | TM | Ağcabədi | D.Bünyadov küçəsi | Yararlı | 6080068 | 6 | 1 | 10/0,4 | 100 | 1 | 72 | 1989 | 0
994 | TM | Ağcabədi | D.Bünyadov küçəsi | Yararlı | 6080069 | 22 | 0 | 10/0,4 | 160 | 1 | 76 | 1989 | 0
995 | TM | Ağcabədi | D.Bünyadov küçəsi | Yararlı | 6080070 | 54 | 0 | 10/0,4 | 100 | 1 | 70 | 1989 | 0
996 | TM | Ağcabədi | İ.Qayıbov küçəsi | Yararlı | 6080049 | 21 | 0 | 10/0,4 | 160 | 1 | 84 | 1989 | 0
997 | TM | Ağcabədi | İ.Qayıbov küçəsi | Yararlı | 6080050 | 28 | 0 | 10/0,4 | 160 | 1 | 75 | 1988 | 0
998 | TM | Ağcabədi | H.Hacıyev küç | Yararlı | 6080198 | 22 | 0 | 10/0,4 | 100 | 1 | 80 | 1982 | 0
999 | TM | Ağcabədi | Aşağı Avşar kəndi | Yararlı | 6080038 | 26 | 0 | 10/0,4 | 63 | 1 | 75 | 2000 | 0
1000 | TM | Ağcabədi | Aşağı Avşar kəndi | Yararlı | 6080017 | 31 | 0 | 10/0,4 | 250 | 1 | 85 | 2000 | 0
1001 | TM | Ağcabədi | T.İsmayılov küçəsi | Yararlı | 6080018 | 21 | 0 | 10/0,4 | 1000 | 1 | 70 | 2000 | 0
1002 | TM | Ağcabədi | T.İsmayılov küçəsi | Yararlı | 6080019 | 6 | 1 | 10/0,4 | 40 | 1 | 75 | 1984 | 0
1003 | TM | Ağcabədi | H.Hacıyev küçəsi | Yararlı | 6080020 | 22 | 0 | 10/0,4 | 400 | 1 | 75 | 1984 | 0
1004 | TM | Ağcabədi | H.Hacıyev küçəsi | Yararlı | 6080021 | 54 | 0 | 10/0,4 | 160 | 1 | 72 | 1984 | 0
1005 | TM | Ağcabədi | H.Hacıyev küçəsi | Yararlı | 6080022 | 24 | 0 | 10/0,4 | 400 | 1 | 80 | 1983 | 0
1006 | TM | Ağcabədi | H.Hacıyev küç | Yararlı | 6080398 | 22 | 0 | 10/0,4 | 100 | 1 | 72 |  | 0
1007 | TM | Ağcabədi | H.Hacıyev küç | Yararlı | 6080353 | 17 | 0 | 10/0,4 | 100 | 1 | 76 |  | 0
1008 | TM | Ağcabədi | Xocavənd kəndi | Yararlı | 6080354 | 24 | 0 | 10/0,4 | 100 | 1 | 70 | 1993 | 0
1009 | TM | Ağcabədi | Xocavənd kəndi | Yararlı | 6080356 | 18 | 2 | 10/0,4 | 160 | 1 | 84 | 1993 | 0
1010 | TM | Ağcabədi | Xocavənd kəndi | Yararlı | 6080358 | 31 | 0 | 10/0,4 | 100 | 1 | 75 | 1993 | 0
1011 | TM | Ağcabədi | Xocavənd kəndi | Yararlı | 6080359 | 21 | 0 | 10/0,4 | 160 | 1 | 80 | 1993 | 0
1012 | TM | Ağcabədi | Xocavənd kəndi | Yararlı | 6080360 | 6 | 1 | 10/0,4 | 160 | 1 | 85 | 1993 | 0
1013 | TM | Ağcabədi | Xocavənd kəndi | Yararlı | 6080361 | 22 | 0 | 10/0,4 | 160 | 1 | 70 | 1993 | 0
1014 | TM | Ağcabədi | Xocavənd kəndi | Yararlı | 6080362 | 54 | 0 | 10/0,4 | 160 | 1 | 75 | 1991 | 0
1015 | TM | Ağcabədi | Xocavənd kəndi | Yararlı | 6080363 | 24 | 1 | 10/0,4 | 160 | 1 | 75 | 1993 | 0
1016 | TM | Ağcabədi | Xocavənd kəndi | Yararlı | 6080364 | 28 | 1 | 10/0,4 | 100 | 1 | 72 | 1994 | 0
1017 | TM | Ağcabədi | Xocavənd kəndi | Yararlı | 6080366 | 14 | 1 | 10/0,4 | 100 | 1 | 80 | 1993 | 0
1018 | TM | Ağcabədi | Xocavənd kəndi | Yararlı | 6080367 | 17 | 0 | 10/0,4 | 160 | 1 | 72 | 1991 | 0
1019 | TM | Ağcabədi | Xocavənd kəndi | Yararlı | 6080590 | 24 | 0 | 10/0,4 | 250 | 1 | 76 | 1997 | 0
1020 | TM | Ağcabədi | Xocavənd kəndi | Yararlı | 6080471 | 22 | 0 | 10/0,4 | 160 | 1 | 70 | 1994 | 0
1021 | TM | Ağcabədi | Xocavənd kəndi | Yararlı | 6080470 | 17 | 0 | 10/0,4 | 250 | 1 | 84 | 1994 | 0
1022 | TM | Ağcabədi | Xocavənd kəndi | Yararlı | 6080472 | 24 | 0 | 10/0,4 | 100 | 1 | 75 | 1994 | 0
1023 | TM | Ağcabədi | Xocavənd kəndi | Yararlı | 6080368 | 31 | 0 | 10/0,4 | 160 | 1 | 80 | 1994 | 0
1024 | TM | Ağcabədi | Xocavənd kəndi | Yararlı | 6080355 | 21 | 0 | 10/0,4 | 100 | 1 | 75 | 1994 | 0
1025 | TM | Ağcabədi | Xocavənd kəndi | Yararlı | 6080369 | 6 | 1 | 10/0,4 | 400 | 1 | 85 | 1994 | 0
1026 | TM | Ağcabədi | Xocavənd kəndi | Yararlı | 6080370 | 22 | 0 | 10/0,4 | 400 | 1 | 70 | 1991 | 0
1027 | TM | Ağcabədi | Xocavənd kəndi | Yararlı | 6080371 | 54 | 0 | 10/0,4 | 100 | 1 | 75 | 1991 | 0
1028 | TM | Ağcabədi | Xocavənd kəndi | Yararlı | 6080372 | 28 | 1 | 10/0,4 | 100 | 1 | 75 | 1991 | 0
1029 | TM | Ağcabədi | Xocavənd kəndi | Yararlı | 6080373 | 14 | 1 | 10/0,4 | 100 | 1 | 72 | 1991 | 0
1030 | TM | Ağcabədi | Xocavənd kəndi | Yararlı | 6080374 | 17 | 0 | 10/0,4 | 63 | 1 | 80 | 1991 | 0
1031 | TM | Ağcabədi | Qaradolaq kəndi | Yararlı | 6080410 | 24 | 0 | 10/0,4 | 63 | 1 | 72 | 1995 | 0
1032 | TM | Ağcabədi | Qaradolaq kəndi | Yararlı | 6080411 | 22 | 0 | 10/0,4 | 160 | 1 | 76 | 1992 | 0
1033 | TM | Ağcabədi | Mehrablı kəndi | Yararlı | 6080412 | 15 | 0 | 10/0,4 | 63 | 1 | 70 | 1992 | 0
1034 | TM | Ağcabədi | Qaradolaq kəndi | Yararlı | 6080446 | 10 | 20 | 10/0,4 | 100 | 1 | 84 | 1992 | 0
1035 | TM | Ağcabədi | Qaradolaq kəndi | Yararlı | 6080447 | 24 | 0 | 10/0,4 | 63 | 1 | 75 | 1982 | 0
1036 | TM | Ağcabədi | Mehrablı kəndi | Yararlı | 6080448 | 22 | 0 | 10/0,4 | 100 | 1 | 80 | 1982 | 0
1037 | TM | Ağcabədi | Mehrablı kəndi | Yararlı | 6080449 | 17 | 0 | 10/0,4 | 160 | 1 | 85 | 1986 | 0
1038 | TM | Ağcabədi | Qaradolaq kəndi | Yararlı | 6080416 | 24 | 0 | 10/0,4 | 63 | 1 | 70 | 1993 | 0
1039 | TM | Ağcabədi | Qaradolaq kəndi | Yararlı | 6080450 | 31 | 0 | 10/0,4 | 160 | 1 | 75 | 2000 | 0
1040 | TM | Ağcabədi | Qaradolaq kəndi | Yararlı | 6080451 | 21 | 0 | 10/0,4 | 63 | 1 | 73 | 1993 | 0
1041 | TM | Ağcabədi | Qaradolaq kəndi | Yararlı | 6080452 | 6 | 1 | 10/0,4 | 400 | 1 | 72 | 1993 | 0
1042 | TM | Ağcabədi | Qaradolaq kəndi | Yararlı | 6080402 | 22 | 0 | 10/0,4 | 100 | 1 | 80 | 1999 | 0
1043 | TM | Ağcabədi | Qaradolaq kəndi | Yararlı | 6080403 | 54 | 0 | 10/0,4 | 100 | 1 | 72 | 1989 | 0
1044 | TM | Ağcabədi | Qaradolaq kəndi | Yararlı | 6080404 | 20 | 0 | 10/0,4 | 63 | 1 | 76 | 1998 | 0
1045 | TM | Ağcabədi | Qaradolaq kəndi | Yararlı | 6080405 | 29 | 0 | 10/0,4 | 160 | 1 | 70 | 1996 | 0
1046 | TM | Ağcabədi | Qaradolaq kəndi | Yararlı | 6080406 | 24 | 0 | 10/0,4 | 100 | 1 | 84 | 1994 | 0
1047 | TM | Ağcabədi | Qaradolaq kəndi | Yararlı | 6080407 | 22 | 0 | 10/0,4 | 100 | 1 | 75 | 1992 | 0
1048 | TM | Ağcabədi | Qaradolaq kəndi | Yararlı | 6080408 | 17 | 0 | 10/0,4 | 63 | 1 | 80 | 1992 | 0
1049 | TM | Ağcabədi | Qaradolaq kəndi | Yararlı | 6080409 | 24 | 0 | 10/0,4 | 400 | 1 | 75 | 1992 | 0
1050 | TM | Ağcabədi | Qaradolaq kəndi | Yararlı | 6080419 | 31 | 0 | 10/0,4 | 40 | 1 | 85 | 1985 | 0
1051 | TM | Ağcabədi | Qaradolaq kəndi | Yararlı | 6080417 | 21 | 0 | 10/0,4 | 25 | 1 | 70 | 1985 | 0
1052 | TM | Ağcabədi | Aran kəndi | Yararlı | 6080197 | 6 | 1 | 10/0,4 | 250 | 1 | 75 | 1988 | 0
1053 | TM | Ağcabədi | Yeni Qaradolaq kəndi | Yararlı | 6080568 | 22 | 0 | 10/0,4 | 400 | 1 | 75 | 1988 | 0
1054 | TM | Ağcabədi | Yeni Qaradolaq kəndi | Yararlı | 6080569 | 35 | 0 | 10/0,4 | 100 | 1 | 72 | 1999 | 0
1055 | TM | Ağcabədi | Yeni Qaradolaq kəndi | Yararlı | 6080570 | 45 | 0 | 10/0,4 | 400 | 1 | 80 | 1999 | 0
1056 | TM | Ağcabədi | Yeni Qaradolaq kəndi | Yararlı | 6080571 | 14 | 0 | 10/0,4 | 100 | 1 | 72 | 1999 | 0
1057 | TM | Ağcabədi | Yeni Qaradolaq kəndi | Yararlı | 6080572 | 39 | 0 | 10/0,4 | 250 | 1 | 76 | 1999 | 0
1058 | TM | Ağcabədi | Yeni Qaradolaq kəndi | Yararlı | 6080573 | 41 | 0 | 10/0,4 | 400 | 1 | 70 | 1999 | 0
1059 | TM | Ağcabədi | Aran kəndi | Yararlı | 6083067 | 24 | 0 | 10/0,4 | 400 | 1 | 84 | 1999 | 0
1060 | TM | Ağcabədi | Aran kəndi | Yararlı | 6083068 | 22 | 2 | 10/0,4 | 400 | 1 | 75 | 1999 | 0
1061 | TM | Ağcabədi | Aran kəndi | Yararlı | 6083069 | 17 | 0 | 10/0,4 | 400 | 1 | 80 | 1999 | 0
1062 | TM | Ağcabədi | Aran kəndi | Yararlı | 6083070 | 24 | 0 | 10/0,4 | 100 | 1 | 75 | 2000 | 0
1063 | TM | Ağcabədi | Aran kəndi | Yararlı | 6083071 | 0 | 1 | 10/0,4 | 40 | 1 | 85 | 1987 | 0
1064 | TM | Ağcabədi | Aran kəndi | Yararlı | 6083072 | 0 | 1 | 10/0,4 | 160 | 1 | 70 | 1995 | 0
1065 | TM | Ağcabədi | Aran kəndi | Yararlı | 6083073 | 0 | 1 | 10/0,4 | 63 | 1 | 75 | 1997 | 0
1066 | TM | Ağcabədi | Aran kəndi | Yararlı | 6083074 | 0 | 1 | 10/0,4 | 100 | 1 | 75 | 1999 | 0
1067 | TM | Ağcabədi | Aran kəndi | Yararlı | 6083075 | 0 | 1 | 10/0,4 | 63 | 1 | 72 | 2000 | 0
1068 | TM | Ağcabədi | Aran kəndi | Yararlı | 6083076 | 0 | 1 | 10/0,4 | 160 | 1 | 80 | 1999 | 0
1069 | TM | Ağcabədi | Aran kəndi | Yararlı | 6083077 | 0 | 1 | 10/0,4 | 63 | 1 | 72 | 1982 | 0
1070 | TM | Ağcabədi | Aran kəndi | Yararlı | 6083078 | 0 | 1 | 10/0,4 | 100 | 1 | 76 | 1986 | 0
1071 | TM | Ağcabədi | Aran kəndi | Yararlı | 6083079 | 0 | 1 | 10/0,4 | 100 | 1 | 70 | 2000 | 0
1072 | TM | Ağcabədi | Aran kəndi | Yararlı | 6083080 | 0 | 1 | 10/0,4 | 100 | 1 | 84 | 2000 | 0
1073 | TM | Ağcabədi | Aran kəndi | Yararlı | 6080202 | 6 | 1 | 10/0,4 | 40 | 1 | 75 | 1988 | 0
1074 | TM | Ağcabədi | Aran kəndi | Yararlı | 6080203 | 5 | 1 | 10/0,4 | 40 | 1 | 80 | 1988 | 0
1075 | TM | Ağcabədi | Aran kəndi | Yararlı | 6080204 | 10 | 1 | 10/0,4 | 40 | 1 | 75 | 1988 | 0
1076 | TM | Ağcabədi | Aran kəndi | Yararlı | 6083702 | 0 | 1 | 10/0,4 | 100 | 1 | 85 | 1988 | 0
1077 | TM | Ağcabədi | Aran kəndi | Yararlı | 6088159 | 0 | 1 | 10/0,4 | 100 | 1 | 70 | 1988 | 0
1078 | TM | Ağcabədi | Aran kəndi | Yararlı | 6083498 | 0 | 1 | 10/0,4 | 40 | 1 | 75 | 1988 | 0
1079 | TM | Ağcabədi | Aran kəndi | Yararlı | 6083499 | 0 | 1 | 10/0,4 | 63 | 1 | 75 | 1988 | 0
1080 | TM | Ağcabədi | Aran kəndi | Yararlı | 6083081 | 0 | 1 | 10/0,4 | 100 | 1 | 72 | 1988 | 0
1081 | TM | Ağcabədi | Aran kəndi | Yararlı | 6083082 | 0 | 1 | 10/0,4 | 100 | 1 | 80 | 1982 | 0
1082 | TM | Ağcabədi | Aran kəndi | Yararlı | 6083083 | 0 | 1 | 10/0,4 | 100 | 1 | 72 | 1990 | 0
1083 | TM | Ağcabədi | Aran kəndi | Yararlı | 6083084 | 0 | 1 | 10/0,4 | 63 | 1 | 76 | 2000 | 0
1084 | TM | Ağcabədi | Aran kəndi | Yararlı | 6083085 | 0 | 1 | 10/0,4 | 100 | 1 | 70 | 1999 | 0
1085 | TM | Ağcabədi | Aran kəndi | Yararlı | 6083086 | 0 | 1 | 10/0,4 | 63 | 1 | 84 | 1993 | 0
1086 | TM | Ağcabədi | Aran kəndi | Yararlı | 6083087 | 0 | 1 | 10/0,4 | 100 | 1 | 75 | 1996 | 0
1087 | TM | Ağcabədi | Aran kəndi | Yararlı | 6083088 | 0 | 1 | 10/0,4 | 63 | 1 | 80 | 1983 | 0
1088 | TM | Ağcabədi | Aran kəndi | Yararlı | 6083089 | 0 | 1 | 10/0,4 | 160 | 1 | 75 | 1987 | 0
1089 | TM | Ağcabədi | Aran kəndi | Yararlı | 6083090 | 0 | 1 | 10/0,4 | 100 | 1 | 85 | 2000 | 0
1090 | TM | Ağcabədi | Aran kəndi | Yararlı | 6083091 | 0 | 1 | 10/0,4 | 63 | 1 | 70 | 1992 | 0
1091 | TM | Ağcabədi | Aran kəndi | Yararlı | 6083092 | 0 | 1 | 10/0,4 | 400 | 1 | 70 | 1990 | 0
1092 | TM | Ağcabədi | Aran kəndi | Yararlı | 6083093 | 0 | 1 | 10/0,4 | 100 | 1 | 75 | 1979 | 0
1093 | TM | Ağcabədi | Aran kəndi | Yararlı | 6083094 | 0 | 1 | 10/0,4 | 63 | 1 | 72 | 1980 | 0
1094 | TM | Ağcabədi | Aran kəndi | Yararlı | 6083095 | 0 | 1 | 10/0,4 | 100 | 1 | 80 | 2000 | 0
1095 | TM | Ağcabədi | Aran kəndi | Yararlı | 6083096 | 0 | 1 | 10/0,4 | 100 | 1 | 72 | 1983 | 0
1096 | TM | Ağcabədi | Aran kəndi | Yararlı | 6083097 | 0 | 1 | 10/0,4 | 100 | 1 | 76 | 1978 | 0
1097 | TM | Ağcabədi | Aran kəndi | Yararlı | 6088195 | 0 | 1 | 10/0,4 | 63 | 1 | 70 | 2000 | 0
1098 | TM | Ağcabədi | Aran kəndi | Yararlı | 6083109 | 0 | 1 | 10/0,4 | 63 | 1 | 84 | 2009 | 0
1099 | TM | Ağcabədi | Aran kəndi | Yararlı | 6083110 | 0 | 1 | 10/0,4 | 63 | 1 | 75 | 1997 | 0
1100 | TM | Ağcabədi | Aran kəndi | Yararlı | 6083111 | 0 | 1 | 10/0,4 | 63 | 1 | 80 | 2000 | 0
1101 | TM | Ağcabədi | Aran kəndi | Yararlı | 6083112 | 0 | 1 | 10/0,4 | 63 | 1 | 85 | 1993 | 0
1102 | TM | Ağcabədi | Aran kəndi | Yararlı | 6080199 | 96 | 2 | 10/0,4 | 630 | 1 | 70 | 1988 | 0
1103 | TM | Ağcabədi | Aran kəndi | Yararlı | 6083099 | 0 | 1 | 10/0,4 | 40 | 1 | 75 | 1990 | 0
1104 | TM | Ağcabədi | Aran kəndi | Yararlı | 6083100 | 0 | 1 | 10/0,4 | 400 | 1 | 75 | 1990 | 0
1105 | TM | Ağcabədi | Aran kəndi | Yararlı | 6083101 | 0 | 1 | 10/0,4 | 630 | 1 | 72 | 1990 | 0
1106 | TM | Ağcabədi | Aran kəndi | Yararlı | 6083102 | 0 | 1 | 10/0,4 | 250 | 1 | 80 | 1999 | 0
1107 | TM | Ağcabədi | Aran kəndi | Yararlı | 6083103 | 0 | 1 | 10/0,4 | 40 | 1 | 72 | 1993 | 0
1108 | TM | Ağcabədi | Aran kəndi | Yararlı | 6083104 | 0 | 1 | 10/0,4 | 100 | 1 | 76 | 2000 | 0
1109 | TM | Ağcabədi | Aran kəndi | Yararlı | 6088253 | 0 | 1 | 10/0,4 | 63 | 1 | 70 | 2000 | 0
1110 | TM | Ağcabədi | Aran kəndi | Yararlı | 6088254 | 0 | 1 | 10/0,4 | 63 | 1 | 84 | 2000 | 0
1111 | TM | Ağcabədi | Aran kəndi | Yararlı | 6088255 | 0 | 1 | 10/0,4 | 100 | 1 | 75 | 2000 | 0
1112 | TM | Ağcabədi | Aran kəndi | Yararlı | 6088256 | 0 | 1 | 10/0,4 | 100 | 1 | 80 | 2000 | 0
1113 | TM | Ağcabədi | Aran kəndi | Yararlı | 6088257 | 0 | 1 | 10/0,4 | 40 | 1 | 75 | 2000 | 0
1114 | TM | Ağcabədi | Aran kəndi | Yararlı | 6088258 | 0 | 1 | 10/0,4 | 100 | 1 | 85 | 1980 | 0
1115 | TM | Ağcabədi | Aran kəndi | Yararlı | 6083098 | 0 | 1 | 10/0,4 | 400 | 1 | 70 | 2000 | 0
1116 | TM | Ağcabədi | Aran kəndi | Yararlı | 6083105 | 0 | 1 | 10/0,4 | 100 | 1 | 75 | 1989 | 0
1117 | TM | Ağcabədi | Aran kəndi | Yararlı | 6083106 | 0 | 1 | 10/0,4 | 63 | 1 | 70 | 1995 | 0
1118 | TM | Ağcabədi | Aran kəndi | Yararlı | 6083107 | 0 | 1 | 10/0,4 | 100 | 1 | 72 | 1985 | 0
1119 | TM | Ağcabədi | Aran kəndi | Yararlı | 6083113 | 0 | 1 | 10/0,4 | 63 | 1 | 80 | 1999 | 0
1120 | TM | Ağcabədi | Aran kəndi | Yararlı | 6083114 | 0 | 1 | 10/0,4 | 100 | 1 | 72 | 1996 | 0
1121 | TM | Ağcabədi | Kəbirli kəndi | Yararlı | 6083108 | 0 | 1 | 10/0,4 | 100 | 1 | 76 | 1996 | 0
1122 | TM | Ağcabədi | Kəbirli kəndi | Yararlı | 6083494 | 0 | 1 | 10/0,4 | 250 | 1 | 70 | 1996 | 0
1123 | TM | Ağcabədi | Kəbirli kəndi | Yararlı | 6083495 | 0 | 1 | 10/0,4 | 250 | 1 | 84 | 1985 | 0
1124 | TM | Ağcabədi | Kəbirli kəndi | Yararlı | 6080382 | 24 | 0 | 10/0,4 | 100 | 1 | 75 | 1997 | 0
1125 | TM | Ağcabədi | Kəbirli kəndi | Yararlı | 6080383 | 22 | 0 | 10/0,4 | 100 | 1 | 80 | 2000 | 0
1126 | TM | Ağcabədi | Kəbirli kəndi | Yararlı | 6080384 | 17 | 0 | 10/0,4 | 100 | 1 | 85 | 2000 | 0
1127 | TM | Ağcabədi | Kəbirli kəndi | Yararlı | 6080385 | 24 | 0 | 10/0,4 | 63 | 1 | 70 | 2000 | 0
1128 | TM | Ağcabədi | Kəbirli kəndi | Yararlı | 6080386 | 24 | 0 | 10/0,4 | 160 | 1 | 75 | 2000 | 0
1129 | TM | Ağcabədi | Kəbirli kəndi | Yararlı | 6080387 | 22 | 0 | 10/0,4 | 400 | 1 | 73 | 1989 | 0
1130 | TM | Ağcabədi | Kəbirli kəndi | Yararlı | 6080388 | 17 | 0 | 10/0,4 | 630 | 1 | 72 | 1989 | 0
1131 | TM | Ağcabədi | Kəbirli kəndi | Yararlı | 6080389 | 24 | 0 | 10/0,4 | 63 | 1 | 80 | 1989 | 0
1132 | TM | Ağcabədi | Kəbirli kəndi | Yararlı | 6083411 | 0 | 1 | 10/0,4 | 630 | 1 | 72 | 1980 | 0
1133 | TM | Ağcabədi | Kəbirli kəndi | Yararlı | 6083412 | 0 | 1 | 10/0,4 | 400 | 1 | 76 | 1980 | 0
1134 | TM | Ağcabədi | Kəbirli kəndi | Yararlı | 6083413 | 0 | 1 | 10/0,4 | 100 | 1 | 70 | 1988 | 0
1135 | TM | Ağcabədi | Kəbirli kəndi | Yararlı | 6088238 | 0 | 1 | 10/0,4 | 63 | 1 | 84 | 1993 | 0
1136 | TM | Ağcabədi | Kəbirli kəndi | Yararlı | 6088249 | 0 | 1 | 10/0,4 | 63 | 1 | 72 | 1993 | 0
1137 | TM | Ağcabədi | Kəbirli kəndi | Yararlı | 6088296 | 0 | 1 | 10/0,4 | 100 | 1 | 80 | 1993 | 0
1138 | TM | Ağcabədi | Kəbirli kəndi | Yararlı | 6083421 | 0 | 1 | 10/0,4 | 100 | 1 | 72 | 1993 | 0
1139 | TM | Ağcabədi | Kəbirli kəndi | Yararlı | 6088284 | 0 | 1 | 10/0,4 | 63 | 1 | 76 | 1993 | 0
1140 | TM | Ağcabədi | Böyük Kəhrizli kəndi | Yararlı | 6083700 | 0 | 1 | 10/0,4 | 100 | 1 | 70 | 1997 | 0
1141 | TM | Ağcabədi | Böyük Kəhrizli kəndi | Yararlı | 6083480 | 0 | 1 | 10/0,4 | 100 | 1 | 84 | 1986 | 0
1142 | TM | Ağcabədi | Böyük Kəhrizli kəndi | Yararlı | 6083481 | 0 | 1 | 10/0,4 | 100 | 1 | 75 | 1991 | 0
1143 | TM | Ağcabədi | Böyük Kəhrizli kəndi | Yararlı | 6083483 | 0 | 1 | 10/0,4 | 100 | 1 | 80 | 1992 | 0
1144 | TM | Ağcabədi | Böyük Kəhrizli kəndi | Yararlı | 6083485 | 0 | 1 | 10/0,4 | 100 | 1 | 75 | 1999 | 0
1145 | TM | Ağcabədi | Böyük Kəhrizli kəndi | Yararlı | 6083486 | 0 | 1 | 10/0,4 | 100 | 1 | 85 | 2000 | 0
1146 | TM | Ağcabədi | Böyük Kəhrizli kəndi | Yararlı | 6083487 | 0 | 1 | 10/0,4 | 100 | 1 | 70 | 1987 | 0
1147 | TM | Ağcabədi | Böyük Kəhrizli kəndi | Yararlı | 6083488 | 0 | 1 | 10/0,4 | 250 | 1 | 75 | 1995 | 0
1148 | TM | Ağcabədi | Böyük Kəhrizli kəndi | Yararlı | 6083489 | 0 | 1 | 10/0,4 | 100 | 1 | 75 | 1997 | 0
1149 | TM | Ağcabədi | Böyük Kəhrizli kəndi | Yararlı | 6083490 | 0 | 1 | 10/0,4 | 63 | 1 | 72 | 2000 | 0
1150 | TM | Ağcabədi | Böyük Kəhrizli kəndi | Yararlı | 6083491 | 0 | 1 | 10/0,4 | 100 | 1 | 80 | 1993 | 0
1151 | TM | Ağcabədi | Sarvanlar kəndi | Yararlı | 6083492 | 0 | 1 | 10/0,4 | 63 | 1 | 72 | 1986 | 0
1152 | TM | Ağcabədi | Sarvanlar kəndi | Yararlı | 6083493 | 0 | 1 | 10/0,4 | 63 | 1 | 76 | 1987 | 0
1153 | TM | Ağcabədi | Böyük Kəhrizli kəndi | Yararlı | 6080528 | 22 | 0 | 10/0,4 | 250 | 1 | 70 | 1988 | 0
1154 | TM | Ağcabədi | Böyük Kəhrizli kəndi | Yararlı | 6080529 | 54 | 0 | 10/0,4 | 160 | 1 | 84 | 1999 | 0
1155 | TM | Ağcabədi | Böyük Kəhrizli kəndi | Yararlı | 6080395 | 22 | 0 | 10/0,4 | 63 | 1 | 75 | 1999 | 0
1156 | TM | Ağcabədi | Kürdlər kəndi | Yararlı | 6080396 | 18 | 0 | 10/0,4 | 250 | 1 | 80 | 1982 | 0
1157 | TM | Ağcabədi | Kürdlər kəndi | Yararlı | 6080397 | 35 | 12 | 10/0,4 | 250 | 1 | 75 | 1985 | 0
1158 | TM | Ağcabədi | Böyük Kəhrizli kəndi | Yararlı | 6080400 | 24 | 0 | 10/0,4 | 160 | 1 | 85 | 1985 | 0
1159 | TM | Ağcabədi | Kürdlər kəndi | Yararlı | 6080401 | 22 | 0 | 10/0,4 | 630 | 1 | 70 | 1985 | 0
1160 | TM | Ağcabədi | Kürdlər kəndi | Yararlı | 6083500 | 17 | 0 | 10/0,4 | 63 | 1 | 75 | 2000 | 0
1161 | TM | Ağcabədi | Kürdlər kəndi | Yararlı | 6083501 | 24 | 0 | 10/0,4 | 100 | 1 | 74 | 1983 | 0
1162 | TM | Ağcabədi | Kürdlər kəndi | Yararlı | 6083502 | 0 | 1 | 10/0,4 | 100 | 1 | 72 | 1983 | 0
1163 | TM | Ağcabədi | Kürdlər kəndi | Yararlı | 6083503 | 0 | 1 | 10/0,4 | 100 | 1 | 70 | 1991 | 0
1164 | TM | Ağcabədi | Kürdlər kəndi | Yararlı | 6083504 | 0 | 1 | 10/0,4 | 100 | 1 | 72 | 1992 | 0
1165 | TM | Ağcabədi | Minəxorlu kəndi | Yararlı | 6083505 | 0 | 1 | 10/0,4 | 100 | 1 | 76 | 1997 | 0
1166 | TM | Ağcabədi | Minəxorlu kəndi | Yararlı | 6080399 | 0 | 1 | 10/0,4 | 160 | 1 | 70 | 1988 | 0
1167 | TM | Ağcabədi | Minəxorlu kəndi | Yararlı | 6083576 | 0 | 1 | 10/0,4 | 100 | 1 | 84 | 1985 | 0
1168 | TM | Ağcabədi | Bala Kəhrizli kəndi | Yararlı | 6083577 | 0 | 1 | 10/0,4 | 100 | 1 | 75 | 1986 | 0
1169 | TM | Ağcabədi | Bala Kəhrizli kəndi | Yararlı | 6083578 | 0 | 1 | 10/0,4 | 100 | 1 | 80 | 1985 | 0
1170 | TM | Ağcabədi | Bala Kəhrizli kəndi | Yararlı | 6080390 | 3 | 1 | 10/0,4 | 40 | 1 | 75 | 1999 | 0
1171 | TM | Ağcabədi | Bala Kəhrizli kəndi | Yararlı | 6080391 | 21 | 1 | 10/0,4 | 160 | 1 | 75 | 1982 | 0
1172 | TM | Ağcabədi | Bala Kəhrizli kəndi | Yararlı | 6080392 | 58 | 1 | 10/0,4 | 400 | 1 | 72 | 1982 | 0
1173 | TM | Ağcabədi | Minaxorlu kəndi | Yararlı | 6080393 | 24 | 0 | 10/0,4 | 100 | 1 | 80 | 1982 | 0
1174 | TM | Ağcabədi | Minaxorlu kəndi | Yararlı | 6080394 | 22 | 0 | 10/0,4 | 400 | 1 | 72 | 1982 | 0
1175 | TM | Ağcabədi | Minaxorlu kəndi | Yararlı | 6080453 | 17 | 0 | 10/0,4 | 40 | 1 | 76 | 1982 | 0
1176 | TM | Ağcabədi | Minaxorlu kəndi | Yararlı | 6080454 | 24 | 0 | 10/0,4 | 160 | 1 | 70 | 1993 | 0
1177 | TM | Ağcabədi | Minaxorlu kəndi | Yararlı | 6080455 | 14 | 0 | 10/0,4 | 160 | 1 | 84 | 1993 | 0
1178 | TM | Ağcabədi | Bala Kəhrizli kəndi | Yararlı | 6080456 | 15 | 0 | 10/0,4 | 160 | 1 | 75 | 1993 | 0
1179 | TM | Ağcabədi | Bala Kəhrizli kəndi | Yararlı | 6080457 | 21 | 0 | 10/0,4 | 160 | 1 | 80 | 1993 | 0
1180 | TM | Ağcabədi | Bala Kəhrizli kəndi | Yararlı | 6083435 | 0 | 1 | 10/0,4 | 100 | 1 | 75 | 1993 | 0
1181 | TM | Ağcabədi | Bala Kəhrizli kəndi | Yararlı | 6083436 | 0 | 1 | 10/0,4 | 100 | 1 | 85 | 1995 | 0
1182 | TM | Ağcabədi | Qiyamadınllı kəndi | Yararlı | 6083437 | 0 | 1 | 10/0,4 | 160 | 1 | 73 | 1997 | 0
1183 | TM | Ağcabədi | Bala Kəhrizli kəndi | Yararlı | 6083438 | 0 | 1 | 10/0,4 | 160 | 1 | 75 | 1999 | 0
1184 | TM | Ağcabədi | Bala Kəhrizli kəndi | Yararlı | 6083761 | 0 | 1 | 10/0,4 | 100 | 1 | 72 | 2000 | 0
1185 | TM | Ağcabədi | Bala Kəhrizli kəndi | Yararlı | 6083439 | 0 | 1 | 10/0,4 | 100 | 1 | 84 | 1987 | 0
1186 | TM | Ağcabədi | Minəxorlu kəndi | Yararlı | 6083440 | 0 | 1 | 10/0,4 | 100 | 1 | 72 | 1999 | 0
1187 | TM | Ağcabədi | Minəxorlu kəndi | Yararlı | 6083441 | 0 | 1 | 10/0,4 | 160 | 1 | 76 | 1995 | 0
1188 | TM | Ağcabədi | Minəxorlu kəndi | Yararlı | 6083565 | 0 | 1 | 10/0,4 | 100 | 1 | 79 | 1997 | 0
1189 | TM | Ağcabədi | Minəxorlu kəndi | Yararlı | 6083566 | 0 | 1 | 10/0,4 | 63 | 1 | 84 | 1998 | 0
1190 | TM | Ağcabədi | Minəxorlu kəndi | Yararlı | 6083567 | 0 | 1 | 10/0,4 | 100 | 1 | 75 | 2000 | 0
1191 | TM | Ağcabədi | Minəxorlu kəndi | Yararlı | 6083568 | 0 | 1 | 10/0,4 | 40 | 1 | 70 | 1999 | 0
1192 | TM | Ağcabədi | Minəxorlu kəndi | Yararlı | 6083569 | 0 | 1 | 10/0,4 | 100 | 1 | 84 | 1998 | 0
1193 | TM | Ağcabədi | Minəxorlu kəndi | Yararlı | 6083570 | 0 | 1 | 10/0,4 | 100 | 1 | 75 | 1987 | 0
1194 | TM | Ağcabədi | Minəxorlu kəndi | Yararlı | 6083571 | 0 | 1 | 10/0,4 | 100 | 1 | 82 | 1986 | 0
1195 | TM | Ağcabədi | Minəxorlu kəndi | Yararlı | 6083572 | 0 | 1 | 10/0,4 | 100 | 1 | 75 | 1997 | 0
1196 | TM | Ağcabədi | Minəxorlu kəndi | Yararlı | 6083573 | 0 | 1 | 10/0,4 | 100 | 1 | 85 | 1986 | 0
1197 | TM | Ağcabədi | Minəxorlu kəndi | Yararlı | 6083574 | 0 | 1 | 10/0,4 | 100 | 1 | 70 | 1985 | 0
1198 | TM | Ağcabədi | Minəxorlu kəndi | Yararlı | 6083575 | 0 | 1 | 10/0,4 | 100 | 1 | 75 | 1999 | 0
1199 | TM | Ağcabədi | Bala Kəhrizli kəndi | Yararlı | 6083442 | 0 | 1 | 10/0,4 | 100 | 1 | 75 | 1982 | 0
1200 | TM | Ağcabədi | Bala Kəhrizli kəndi | Yararlı | 6083443 | 0 | 1 | 10/0,4 | 100 | 1 | 80 | 1989 | 0
1201 | TM | Ağcabədi | Minəxorlu kəndi | Yararlı | 6083547 | 0 | 1 | 10/0,4 | 100 | 1 | 75 | 1997 | 0
1202 | TM | Ağcabədi | Minəxorlu kəndi | Yararlı | 6083548 | 0 | 1 | 10/0,4 | 100 | 1 | 85 | 1986 | 0
1203 | TM | Ağcabədi | Minəxorlu kəndi | Yararlı | 6083549 | 0 | 1 | 10/0,4 | 100 | 1 | 70 | 1996 | 0
1204 | TM | Ağcabədi | Minəxorlu kəndi | Yararlı | 6083550 | 0 | 1 | 10/0,4 | 100 | 1 | 75 | 1985 | 0
1205 | TM | Ağcabədi | Minəxorlu kəndi | Yararlı | 6083551 | 0 | 1 | 10/0,4 | 63 | 1 | 75 | 1983 | 0
1206 | TM | Ağcabədi | Minəxorlu kəndi | Yararlı | 6083552 | 0 | 1 | 10/0,4 | 100 | 1 | 72 | 1994 | 0
1207 | TM | Ağcabədi | Minəxorlu kəndi | Yararlı | 6083553 | 0 | 1 | 10/0,4 | 100 | 1 | 80 | 1993 | 0
1208 | TM | Ağcabədi | Minəxorlu kəndi | Yararlı | 6083554 | 0 | 1 | 10/0,4 | 100 | 1 | 72 | 2000 | 0
1209 | TM | Ağcabədi | Minəxorlu kəndi | Yararlı | 6083555 | 0 | 1 | 10/0,4 | 100 | 1 | 76 | 1997 | 0
1210 | TM | Ağcabədi | Minəxorlu kəndi | Yararlı | 6083556 | 0 | 1 | 10/0,4 | 100 | 1 | 70 | 1996 | 0
1211 | TM | Ağcabədi | Minəxorlu kəndi | Yararlı | 6083557 | 0 | 1 | 10/0,4 | 40 | 1 | 84 | 1983 | 0
1212 | TM | Ağcabədi | Minəxorlu kəndi | Yararlı | 6083558 | 0 | 1 | 10/0,4 | 100 | 1 | 75 | 2000 | 0
1213 | TM | Ağcabədi | Minəxorlu kəndi | Yararlı | 6083559 | 0 | 1 | 10/0,4 | 100 | 1 | 80 | 1996 | 0
1214 | TM | Ağcabədi | Minəxorlu kəndi | Yararlı | 6083560 | 0 | 1 | 10/0,4 | 100 | 1 | 75 | 1996 | 0
1215 | TM | Ağcabədi | Minəxorlu kəndi | Yararlı | 6083561 | 0 | 1 | 10/0,4 | 63 | 1 | 85 | 1983 | 0
1216 | TM | Ağcabədi | Minəxorlu kəndi | Yararlı | 6083562 | 0 | 1 | 10/0,4 | 100 | 1 | 70 | 2000 | 0
1217 | TM | Ağcabədi | Minəxorlu kəndi | Yararlı | 6083563 | 0 | 1 | 10/0,4 | 100 | 1 | 75 | 1996 | 0
1218 | TM | Ağcabədi | Minəxorlu kəndi | Yararlı | 6083564 | 0 | 1 | 10/0,4 | 160 | 1 | 75 | 1996 | 0
1219 | TM | Ağcabədi | Bala Kəhrizli kəndi | Yararlı | 6083496 | 0 | 1 | 10/0,4 | 100 | 1 | 72 | 1990 | 0
1220 | TM | Ağcabədi | Bala Kəhrizli kəndi | Yararlı | 6083497 | 0 | 1 | 10/0,4 | 100 | 1 | 80 | 1999 | 0
1221 | TM | Ağcabədi | Bala Kəhrizli kəndi | Yararlı | 6083482 | 0 | 1 | 10/0,4 | 100 | 1 | 72 | 1991 | 0
1222 | TM | Ağcabədi | Bala Kəhrizli kəndi | Yararlı | 6083459 | 0 | 1 | 10/0,4 | 100 | 1 | 76 | 1986 | 0
1223 | TM | Ağcabədi | Bala Kəhrizli kəndi | Yararlı | 6083460 | 0 | 1 | 10/0,4 | 100 | 1 | 70 | 1985 | 0
1224 | TM | Ağcabədi | Bala Kəhrizli kəndi | Yararlı | 6083461 | 0 | 1 | 10/0,4 | 100 | 1 | 84 | 1999 | 0
1225 | TM | Ağcabədi | Bala Kəhrizli kəndi | Yararlı | 6083462 | 0 | 1 | 10/0,4 | 100 | 1 | 75 | 1987 | 0
1226 | TM | Ağcabədi | Bala Kəhrizli kəndi | Yararlı | 6083463 | 0 | 1 | 10/0,4 | 100 | 1 | 80 | 1988 | 0
1227 | TM | Ağcabədi | Bala Kəhrizli kəndi | Yararlı | 6083464 | 0 | 1 | 10/0,4 | 63 | 1 | 75 | 1983 | 0
1228 | TM | Ağcabədi | Bala Kəhrizli kəndi | Yararlı | 6083465 | 0 | 1 | 10/0,4 | 160 | 1 | 85 | 1985 | 0
1229 | TM | Ağcabədi | Bala Kəhrizli kəndi | Yararlı | 6083466 | 0 | 1 | 10/0,4 | 100 | 1 | 70 | 1986 | 0
1230 | TM | Ağcabədi | Bala Kəhrizli kəndi | Yararlı | 6083467 | 0 | 1 | 10/0,4 | 100 | 1 | 75 | 1983 | 0
1231 | TM | Ağcabədi | Bala Kəhrizli kəndi | Yararlı | 6083468 | 0 | 1 | 10/0,4 | 100 | 1 | 75 | 1986 | 0
1232 | TM | Ağcabədi | Bala Kəhrizli kəndi | Yararlı | 6083469 | 0 | 1 | 10/0,4 | 100 | 1 | 72 | 1999 | 0
1233 | TM | Ağcabədi | Bala Kəhrizli kəndi | Yararlı | 6083470 | 0 | 1 | 10/0,4 | 100 | 1 | 80 | 1985 | 0
1234 | TM | Ağcabədi | Bala Kəhrizli kəndi | Yararlı | 6083471 | 0 | 1 | 10/0,4 | 100 | 1 | 72 | 1982 | 0
1235 | TM | Ağcabədi | Bala Kəhrizli kəndi | Yararlı | 6083472 | 0 | 1 | 10/0,4 | 100 | 1 | 76 | 1987 | 0
1236 | TM | Ağcabədi | Bala Kəhrizli kəndi | Yararlı | 6083473 | 0 | 1 | 10/0,4 | 100 | 1 | 70 | 2000 | 0
1237 | TM | Ağcabədi | Bala Kəhrizli kəndi | Yararlı | 6083474 | 0 | 1 | 10/0,4 | 100 | 1 | 84 | 1993 | 0
1238 | TM | Ağcabədi | Bala Kəhrizli kəndi | Yararlı | 6083475 | 0 | 1 | 10/0,4 | 100 | 1 | 75 | 1993 | 0
1239 | TM | Ağcabədi | Bala Kəhrizli kəndi | Yararlı | 6083476 | 0 | 1 | 10/0,4 | 100 | 1 | 80 | 1999 | 0
1240 | TM | Ağcabədi | Bala Kəhrizli kəndi | Yararlı | 6083477 | 0 | 1 | 10/0,4 | 100 | 1 | 75 | 1991 | 0
1241 | TM | Ağcabədi | Bala Kəhrizli kəndi | Yararlı | 6083478 | 0 | 1 | 10/0,4 | 100 | 1 | 85 | 1986 | 0
1242 | TM | Ağcabədi | Bala Kəhrizli kəndi | Yararlı | 6083454 | 0 | 1 | 10/0,4 | 160 | 1 | 70 | 1986 | 0
1243 | TM | Ağcabədi | Bala Kəhrizli kəndi | Yararlı | 6083455 | 0 | 1 | 10/0,4 | 100 | 1 | 75 | 1986 | 0
1244 | TM | Ağcabədi | Bala Kəhrizli kəndi | Yararlı | 6083456 | 0 | 1 | 10/0,4 | 100 | 1 | 70 | 1986 | 0
1245 | TM | Ağcabədi | Bala Kəhrizli kəndi | Yararlı | 6083457 | 0 | 1 | 10/0,4 | 100 | 1 | 72 | 1986 | 0
1246 | TM | Ağcabədi | Bala Kəhrizli kəndi | Yararlı | 6083458 | 0 | 1 | 10/0,4 | 63 | 1 | 80 | 1986 | 0
1247 | TM | Ağcabədi | Bala Kəhrizli kəndi | Yararlı | 6083444 | 0 | 1 | 10/0,4 | 100 | 1 | 72 | 1986 | 0
1248 | TM | Ağcabədi | Bala Kəhrizli kəndi | Yararlı | 6083445 | 0 | 1 | 10/0,4 | 100 | 1 | 76 | 1986 | 0
1249 | TM | Ağcabədi | Bala Kəhrizli kəndi | Yararlı | 6083446 | 0 | 1 | 10/0,4 | 100 | 1 | 70 | 1986 | 0
1250 | TM | Ağcabədi | Bala Kəhrizli kəndi | Yararlı | 6083479 | 0 | 1 | 10/0,4 | 160 | 1 | 84 | 1999 | 0
1251 | TM | Ağcabədi | Bala Kəhrizli kəndi | Yararlı | 6083447 | 0 | 1 | 10/0,4 | 100 | 1 | 75 | 1992 | 0
1252 | TM | Ağcabədi | Bala Kəhrizli kəndi | Yararlı | 6083448 | 0 | 1 | 10/0,4 | 100 | 1 | 80 | 1997 | 0
1253 | TM | Ağcabədi | Bala Kəhrizli kəndi | Yararlı | 6083449 | 0 | 1 | 10/0,4 | 160 | 1 | 85 | 2000 | 0
1254 | TM | Ağcabədi | Bala Kəhrizli kəndi | Yararlı | 6083450 | 0 | 1 | 10/0,4 | 100 | 1 | 70 | 1999 | 0
1255 | TM | Ağcabədi | Bala Kəhrizli kəndi | Yararlı | 6083451 | 0 | 1 | 10/0,4 | 100 | 1 | 90 | 1999 | 0
1256 | TM | Ağcabədi | Bala Kəhrizli kəndi | Yararlı | 6083452 | 0 | 1 | 10/0,4 | 100 | 1 | 75 | 1998 | 0
1257 | TM | Ağcabədi | Bala Kəhrizli kəndi | Yararlı | 6083453 | 0 | 1 | 10/0,4 | 100 | 1 | 72 | 1987 | 0
1258 | TM | Ağcabədi | Bala Kəhrizli kəndi | Yararlı | 6088298 | 0 | 1 | 10/0,4 | 63 | 1 | 80 | 1987 | 0
1259 | TM | Ağcabədi | Şərəfxanlı kəndi | Yararlı | 6080548 | 0 | 1 | 10/0,4 | 160 | 1 | 72 | 1984 | 0
1260 | TM | Ağcabədi | Şərəfxanlı kəndi | Yararlı | 6080549 | 0 | 1 | 10/0,4 | 100 | 1 | 76 | 1984 | 0
1261 | TM | Ağcabədi | Şərəfxanlı kəndi | Yararlı | 6083744 | 0 | 1 | 10/0,4 | 100 | 1 | 70 | 1985 | 0
1262 | TM | Ağcabədi | Şərəfxanlı kəndi | Yararlı | 6083745 | 0 | 1 | 10/0,4 | 100 | 1 | 84 | 1996 | 0
1263 | TM | Ağcabədi | Şərəfxanlı kəndi | Yararlı | 6083746 | 0 | 1 | 10/0,4 | 160 | 1 | 75 | 1992 | 0
1264 | TM | Ağcabədi | Şərəfxanlı kəndi | Yararlı | 6083747 | 0 | 1 | 10/0,4 | 100 | 1 | 80 | 1986 | 0
1265 | TM | Ağcabədi | Şərəfxanlı kəndi | Yararlı | 6083748 | 0 | 1 | 10/0,4 | 63 | 1 | 75 | 1999 | 0
1266 | TM | Ağcabədi | Şərəfxanlı kəndi | Yararlı | 6083749 | 0 | 1 | 10/0,4 | 100 | 1 | 85 | 1983 | 0
1267 | TM | Ağcabədi | Şərəfxanlı kəndi | Yararlı | 6083750 | 0 | 1 | 10/0,4 | 100 | 1 | 70 | 1986 | 0
1268 | TM | Ağcabədi | Şərəfxanlı kəndi | Yararlı | 6083751 | 0 | 1 | 10/0,4 | 100 | 1 | 75 | 1996 | 0
1269 | TM | Ağcabədi | Şərəfxanlı kəndi | Yararlı | 6083740 | 0 | 1 | 10/0,4 | 100 | 1 | 75 | 1996 | 0
1270 | TM | Ağcabədi | Şərəfxanlı kəndi | Yararlı | 6083752 | 0 | 1 | 10/0,4 | 100 | 1 | 72 | 1995 | 0
1271 | TM | Ağcabədi | Şərəfxanlı kəndi | Yararlı | 6080267 | 0 | 1 | 10/0,4 | 100 | 1 | 80 | 2000 | 0
1272 | TM | Ağcabədi | Şərəfxanlı kəndi | Yararlı | 6083754 | 0 | 1 | 10/0,4 | 63 | 1 | 72 | 1983 | 0
1273 | TM | Ağcabədi | Şərəfxanlı kəndi | Yararlı | 6083755 | 0 | 1 | 10/0,4 | 100 | 1 | 76 | 1986 | 0
1274 | TM | Ağcabədi | Şərəfxanlı kəndi | Yararlı | 6083756 | 0 | 1 | 10/0,4 | 100 | 1 | 70 | 1996 | 0
1275 | TM | Ağcabədi | Şahmallar kəndi | Yararlı | 6083757 | 0 | 1 | 10/0,4 | 100 | 1 | 84 | 1999 | 0
1276 | TM | Ağcabədi | Şahmallar kəndi | Yararlı | 6083758 | 0 | 1 | 10/0,4 | 100 | 1 | 75 | 1985 | 0
1277 | TM | Ağcabədi | Şahmallar kəndi | Yararlı | 6083759 | 0 | 1 | 10/0,4 | 100 | 1 | 80 | 1983 | 0
1278 | TM | Ağcabədi | Şahmallar kəndi | Yararlı | 6080121 | 0 | 1 | 10/0,4 | 100 | 1 | 85 | 1996 | 0
1279 | TM | Ağcabədi | Qaraxanlı kəndi | Yararlı | 6083522 | 0 | 1 | 10/0,4 | 100 | 1 | 70 | 1989 | 0
1280 | TM | Ağcabədi | Qaraxanlı kəndi | Yararlı | 6083523 | 0 | 1 | 10/0,4 | 100 | 1 | 75 | 1993 | 0
1281 | TM | Ağcabədi | Qaraxanlı kəndi | Yararlı | 6083524 | 0 | 1 | 10/0,4 | 100 | 1 | 73 | 1997 | 0
1282 | TM | Ağcabədi | Qaraxanlı kəndi | Yararlı | 6083525 | 0 | 1 | 10/0,4 | 100 | 1 | 72 | 1990 | 0
1283 | TM | Ağcabədi | Qaraxanlı kəndi | Yararlı | 6083526 | 0 | 1 | 10/0,4 | 63 | 1 | 80 | 1983 | 0
1284 | TM | Ağcabədi | Qaraxanlı kəndi | Yararlı | 6083527 | 0 | 1 | 10/0,4 | 63 | 1 | 72 | 1989 | 0
1285 | TM | Ağcabədi | Qaraxanlı kəndi | Yararlı | 6083528 | 0 | 1 | 10/0,4 | 100 | 1 | 76 | 1990 | 0
1286 | TM | Ağcabədi | Qaraxanlı kəndi | Yararlı | 6083529 | 0 | 1 | 10/0,4 | 100 | 1 | 70 | 1999 | 0
1287 | TM | Ağcabədi | Qaraxanlı kəndi | Yararlı | 6083530 | 0 | 1 | 10/0,4 | 63 | 1 | 84 | 1985 | 0
1288 | TM | Ağcabədi | Qaraxanlı kəndi | Yararlı | 6083531 | 0 | 1 | 10/0,4 | 100 | 1 | 84 | 1983 | 0
1289 | TM | Ağcabədi | Qaraxanlı kəndi | Yararlı | 6083532 | 0 | 1 | 10/0,4 | 63 | 1 | 75 | 1996 | 0
1290 | TM | Ağcabədi | Qaraxanlı kəndi | Yararlı | 6080421 | 24 | 0 | 10/0,4 | 63 | 1 | 80 | 2000 | 0
1291 | TM | Ağcabədi | Qaraxanlı kəndi | Yararlı | 6080422 | 22 | 0 | 10/0,4 | 63 | 1 | 75 | 2000 | 0
1292 | TM | Ağcabədi | Qaraxanlı kəndi | Yararlı | 6080423 | 17 | 0 | 10/0,4 | 100 | 1 | 85 | 2000 | 0
1293 | TM | Ağcabədi | Qaraxanlı kəndi | Yararlı | 6080424 | 24 | 0 | 10/0,4 | 100 | 1 | 70 | 2000 | 0
1294 | TM | Ağcabədi | Qaraxanlı kəndi | Yararlı | 6080425 | 17 | 1 | 10/0,4 | 63 | 1 | 77 | 2000 | 0
1295 | TM | Ağcabədi | Qaraxanlı kəndi | Yararlı | 6080426 | 12 | 0 | 10/0,4 | 100 | 1 | 75 | 2000 | 0
1296 | TM | Ağcabədi | Qaraxanlı kəndi | Yararlı | 6080427 | 11 | 0 | 10/0,4 | 160 | 1 | 72 | 2000 | 0
1297 | TM | Ağcabədi | Qaraxanlı kəndi | Yararlı | 6080209 | 19 | 0 | 10/0,4 | 160 | 1 | 80 | 2000 | 0
1298 | TM | Ağcabədi | Qaraxanlı kəndi | Yararlı | 6083158 | 0 | 1 | 10/0,4 | 100 | 1 | 72 | 1985 | 0
1299 | TM | Ağcabədi | Qaraxanlı kəndi | Yararlı | 6083404 | 0 | 1 | 10/0,4 | 100 | 1 | 76 | 1993 | 0
1300 | TM | Ağcabədi | Qaraxanlı kəndi | Yararlı | 6083405 | 0 | 1 | 10/0,4 | 100 | 1 | 70 | 1993 | 0
1301 | TM | Ağcabədi | Qaraxanlı kəndi | Yararlı | 6083406 | 0 | 1 | 10/0,4 | 100 | 1 | 84 | 1989 | 0
1302 | TM | Ağcabədi | Qaraxanlı kəndi | Yararlı | 6083407 | 0 | 1 | 10/0,4 | 100 | 1 | 75 | 1988 | 0
1303 | TM | Ağcabədi | Qaraxanlı kəndi | Yararlı | 6083408 | 0 | 1 | 10/0,4 | 100 | 1 | 80 | 1989 | 0
1304 | TM | Ağcabədi | Qaraxanlı kəndi | Yararlı | 6083409 | 0 | 1 | 10/0,4 | 63 | 1 | 75 | 1993 | 0
1305 | TM | Ağcabədi | Qaraxanlı kəndi | Yararlı | 6083410 | 0 | 1 | 10/0,4 | 100 | 1 | 85 | 2000 | 0
1306 | TM | Ağcabədi | Qaraxanlı kəndi | Yararlı | 6083517 | 0 | 1 | 10/0,4 | 100 | 1 | 70 | 1991 | 0
1307 | TM | Ağcabədi | Qaraxanlı kəndi | Yararlı | 6083518 | 0 | 1 | 10/0,4 | 63 | 1 | 84 | 1991 | 0
1308 | TM | Ağcabədi | Qaraxanlı kəndi | Yararlı | 6083519 | 0 | 1 | 10/0,4 | 100 | 1 | 75 | 1991 | 0
1309 | TM | Ağcabədi | Qaraxanlı kəndi | Yararlı | 6083520 | 0 | 1 | 10/0,4 | 63 | 1 | 72 | 1991 | 0
1310 | TM | Ağcabədi | Qaraxanlı kəndi | Yararlı | 6083533 | 0 | 1 | 10/0,4 | 100 | 1 | 80 | 1991 | 0
1311 | TM | Ağcabədi | Qaraxanlı kəndi | Yararlı | 6083403 | 0 | 1 | 10/0,4 | 63 | 1 | 72 | 2000 | 0
1312 | TM | Ağcabədi | Qaraxanlı kəndi | Yararlı | 6083521 | 0 | 1 | 10/0,4 | 63 | 1 | 76 | 2000 | 0
1313 | TM | Ağcabədi | Boyat kəndi | Yararlı | 6083150 | 0 | 1 | 10/0,4 | 100 | 1 | 70 | 1989 | 0
1314 | TM | Ağcabədi | Boyat kəndi | Yararlı | 6080249 | 22 | 0 | 10/0,4 | 100 | 1 | 84 | 1985 | 0
1315 | TM | Ağcabədi | Boyat kəndi | Yararlı | 6080250 | 54 | 0 | 10/0,4 | 160 | 1 | 75 | 1985 | 0
1316 | TM | Ağcabədi | Boyat kəndi | Yararlı | 6080251 | 22 | 0 | 10/0,4 | 160 | 1 | 80 | 1985 | 0
1317 | TM | Ağcabədi | Boyat kəndi | Yararlı | 6080252 | 18 | 0 | 10/0,4 | 160 | 1 | 75 | 1985 | 0
1318 | TM | Ağcabədi | Boyat kəndi | Yararlı | 6080253 | 31 | 0 | 10/0,4 | 160 | 1 | 85 | 1985 | 0
1319 | TM | Ağcabədi | Boyat kəndi | Yararlı | 6080255 | 15 | 0 | 10/0,4 | 100 | 1 | 70 | 1985 | 0
1320 | TM | Ağcabədi | Boyat kəndi | Yararlı | 6083177 | 0 | 1 | 10/0,4 | 100 | 1 | 75 | 1999 | 0
1321 | TM | Ağcabədi | Boyat kəndi | Yararlı | 6083178 | 0 | 1 | 10/0,4 | 100 | 1 | 75 | 1991 | 0
1322 | TM | Ağcabədi | Boyat kəndi | Yararlı | 6083181 | 0 | 1 | 10/0,4 | 100 | 1 | 72 | 2000 | 0
1323 | TM | Ağcabədi | Boyat kəndi | Yararlı | 6083194 | 0 | 1 | 10/0,4 | 100 | 1 | 80 | 2000 | 0
1324 | TM | Ağcabədi | Boyat kəndi | Yararlı | 6080247 | 12 | 1 | 10/0,4 | 160 | 1 | 72 | 1985 | 0
1325 | TM | Ağcabədi | Boyat kəndi | Yararlı | 6080248 | 14 | 0 | 10/0,4 | 100 | 1 | 76 | 1985 | 0
1326 | TM | Ağcabədi | Boyat kəndi | Yararlı | 6080210 | 5 | 0 | 10/0,4 | 40 | 1 | 70 | 1982 | 0
1327 | TM | Ağcabədi | Boyat kəndi | Yararlı | 6083151 | 0 | 1 | 10/0,4 | 100 | 1 | 84 | 1990 | 0
1328 | TM | Ağcabədi | Boyat kəndi | Yararlı | 6083182 | 0 | 1 | 10/0,4 | 100 | 1 | 75 | 1995 | 0
1329 | TM | Ağcabədi | Boyat kəndi | Yararlı | 6083183 | 0 | 1 | 10/0,4 | 100 | 1 | 82 | 2000 | 0
1330 | TM | Ağcabədi | Boyat kəndi | Yararlı | 6083184 | 0 | 1 | 10/0,4 | 63 | 1 | 75 | 1993 | 0
1331 | TM | Ağcabədi | Boyat kəndi | Yararlı | 6083185 | 0 | 1 | 10/0,4 | 100 | 1 | 85 | 1997 | 0
1332 | TM | Ağcabədi | Boyat kəndi | Yararlı | 6083186 | 0 | 1 | 10/0,4 | 100 | 1 | 70 | 2000 | 0
1333 | TM | Ağcabədi | Boyat kəndi | Yararlı | 6083187 | 0 | 1 | 10/0,4 | 100 | 1 | 85 | 1993 | 0
1334 | TM | Ağcabədi | Boyat kəndi | Yararlı | 6083188 | 0 | 1 | 10/0,4 | 100 | 1 | 75 | 1988 | 0
1335 | TM | Ağcabədi | Boyat kəndi | Yararlı | 6083189 | 0 | 1 | 10/0,4 | 100 | 1 | 72 | 1985 | 0
1336 | TM | Ağcabədi | Boyat kəndi | Yararlı | 6083190 | 0 | 1 | 10/0,4 | 100 | 1 | 80 | 1999 | 0
1337 | TM | Ağcabədi | Boyat kəndi | Yararlı | 6083191 | 0 | 1 | 10/0,4 | 100 | 1 | 75 | 1998 | 0
1338 | TM | Ağcabədi | Boyat kəndi | Yararlı | 6080290 | 21 | 0 | 10/0,4 | 160 | 1 | 70 | 1997 | 0
1339 | TM | Ağcabədi | Boyat kəndi | Yararlı | 6083226 | 0 | 1 | 10/0,4 | 100 | 1 | 75 | 1999 | 0
1340 | TM | Ağcabədi | Boyat kəndi | Yararlı | 6083152 | 0 | 1 | 10/0,4 | 100 | 1 | 72 | 1982 | 0
1341 | TM | Ağcabədi | Boyat kəndi | Yararlı | 6083149 | 0 | 1 | 10/0,4 | 63 | 1 | 80 | 1998 | 0
1342 | TM | Ağcabədi | Boyat kəndi | Yararlı | 6083227 | 0 | 1 | 10/0,4 | 100 | 1 | 72 | 1992 | 0
1343 | TM | Ağcabədi | Boyat kəndi | Yararlı | 6083228 | 0 | 1 | 10/0,4 | 100 | 1 | 76 | 1985 | 0
1344 | TM | Ağcabədi | Boyat kəndi | Yararlı | 6083229 | 0 | 1 | 10/0,4 | 100 | 1 | 70 | 1992 | 0
1345 | TM | Ağcabədi | Boyat kəndi | Yararlı | 6083230 | 0 | 1 | 10/0,4 | 63 | 1 | 84 | 1985 | 0
1346 | TM | Ağcabədi | Boyat kəndi | Yararlı | 6083232 | 0 | 1 | 10/0,4 | 100 | 1 | 75 | 1987 | 0
1347 | TM | Ağcabədi | Boyat kəndi | Yararlı | 6083233 | 0 | 1 | 10/0,4 | 100 | 1 | 80 | 1998 | 0
1348 | TM | Ağcabədi | Boyat kəndi | Yararlı | 6083234 | 0 | 1 | 10/0,4 | 100 | 1 | 75 | 1993 | 0
1349 | TM | Ağcabədi | Boyat kəndi | Yararlı | 6083235 | 0 | 1 | 10/0,4 | 100 | 1 | 85 | 1996 | 0
1350 | TM | Ağcabədi | Boyat kəndi | Yararlı | 6083236 | 0 | 1 | 10/0,4 | 100 | 1 | 73 | 1992 | 0
1351 | TM | Ağcabədi | Boyat kəndi | Yararlı | 6083237 | 0 | 1 | 10/0,4 | 63 | 1 | 75 | 1985 | 0
1352 | TM | Ağcabədi | Boyat kəndi | Yararlı | 6083238 | 0 | 1 | 10/0,4 | 100 | 1 | 72 | 2000 | 0
1353 | TM | Ağcabədi | Boyat kəndi | Yararlı | 6083239 | 0 | 1 | 10/0,4 | 100 | 1 | 84 | 1988 | 0
1354 | TM | Ağcabədi | Boyat kəndi | Yararlı | 6083240 | 0 | 1 | 10/0,4 | 63 | 1 | 72 | 2000 | 0
1355 | TM | Ağcabədi | Boyat kəndi | Yararlı | 6083241 | 0 | 1 | 10/0,4 | 63 | 1 | 76 | 1981 | 0
1356 | TM | Ağcabədi | Boyat kəndi | Yararlı | 6083242 | 0 | 1 | 10/0,4 | 100 | 1 | 79 | 1998 | 0
1357 | TM | Ağcabədi | Boyat kəndi | Yararlı | 6080286 | 22 | 0 | 10/0,4 | 160 | 1 | 84 | 1998 | 0
1358 | TM | Ağcabədi | Boyat kəndi | Yararlı | 6080287 | 54 | 0 | 10/0,4 | 250 | 1 | 75 | 1998 | 0
1359 | TM | Ağcabədi | Boyat kəndi | Yararlı | 6080288 | 22 | 0 | 10/0,4 | 100 | 1 | 70 | 1998 | 0
1360 | TM | Ağcabədi | Boyat kəndi | Yararlı | 6080289 | 18 | 0 | 10/0,4 | 100 | 1 | 84 | 1997 | 0
1361 | TM | Ağcabədi | Boyat kəndi | Yararlı | 6083193 | 0 | 1 | 10/0,4 | 63 | 1 | 75 | 1985 | 0
1362 | TM | Ağcabədi | Boyat kəndi | Yararlı | 6080257 | 24 | 0 | 10/0,4 | 40 | 1 | 82 | 1985 | 0
1363 | TM | Ağcabədi | Boyat kəndi | Yararlı | 6080258 | 22 | 0 | 10/0,4 | 100 | 1 | 75 | 1985 | 0
1364 | TM | Ağcabədi | Boyat kəndi | Yararlı | 6080259 | 17 | 0 | 10/0,4 | 100 | 1 | 85 | 1985 | 0
1365 | TM | Ağcabədi | Boyat kəndi | Yararlı | 6080260 | 24 | 0 | 10/0,4 | 160 | 1 | 70 | 1985 | 0
1366 | TM | Ağcabədi | Səmədlər kəndi | Yararlı | 6080261 | 17 | 0 | 10/0,4 | 160 | 1 | 75 | 2000 | 0
1367 | TM | Ağcabədi | Səmədlər kəndi | Yararlı | 6083200 | 0 | 1 | 10/0,4 | 100 | 1 | 75 | 2002 | 0
1368 | TM | Ağcabədi | Səmədlər kəndi | Yararlı | 6083201 | 0 | 1 | 10/0,4 | 100 | 1 | 80 | 1985 | 0
1369 | TM | Ağcabədi | Boyat kəndi | Yararlı | 6080254 | 0 | 1 | 10/0,4 | 100 | 1 | 75 | 1985 | 0
1370 | TM | Ağcabədi | Kəhrizli kəndi | Yararlı | 6088144 | 0 | 1 | 10/0,4 | 100 | 1 | 85 | 1989 | 0
1371 | TM | Ağcabədi | Kəhrizli kəndi | Yararlı | 6088145 | 0 | 1 | 10/0,4 | 100 | 1 | 70 | 1986 | 0
1372 | TM | Ağcabədi | Kəhrizli kəndi | Yararlı | 6088146 | 0 | 1 | 10/0,4 | 100 | 1 | 80 | 1987 | 0
1373 | TM | Ağcabədi | Kəhrizli kəndi | Yararlı | 6088147 | 0 | 1 | 10/0,4 | 100 | 1 | 75 | 1984 | 0
1374 | TM | Ağcabədi | Kəhrizli kəndi | Yararlı | 6088148 | 0 | 1 | 10/0,4 | 100 | 1 | 72 | 1983 | 0
1375 | TM | Ağcabədi | Kəhrizli kəndi | Yararlı | 6088149 | 0 | 1 | 10/0,4 | 63 | 1 | 80 | 1985 | 0
1376 | TM | Ağcabədi | Kəhrizli kəndi | Yararlı | 6088150 | 0 | 1 | 10/0,4 | 100 | 1 | 72 | 1986 | 0
1377 | TM | Ağcabədi | Kəhrizli kəndi | Yararlı | 6088142 | 0 | 1 | 10/0,4 | 100 | 1 | 76 | 1987 | 0
1378 | TM | Ağcabədi | Kəhrizli kəndi | Yararlı | 6088143 | 0 | 1 | 10/0,4 | 100 | 1 | 70 | 1989 | 0
1379 | TM | Ağcabədi | Boyat kəndi | Yararlı | 6083195 | 0 | 1 | 10/0,4 | 100 | 1 | 84 | 1997 | 0
1380 | TM | Ağcabədi | Boyat kəndi | Yararlı | 6083196 | 0 | 1 | 10/0,4 | 100 | 1 | 75 | 2000 | 0
1381 | TM | Ağcabədi | Boyat kəndi | Yararlı | 6083197 | 0 | 1 | 10/0,4 | 100 | 1 | 80 | 1993 | 0
1382 | TM | Ağcabədi | Boyat kəndi | Yararlı | 6083198 | 0 | 1 | 10/0,4 | 100 | 1 | 75 | 1985 | 0
1383 | TM | Ağcabədi | Biləğan kəndi | Yararlı | 6080256 | 0 | 1 | 10/0,4 | 100 | 1 | 85 | 1992 | 0
1384 | TM | Ağcabədi | Boyat kəndi | Yararlı | 6083179 | 0 | 1 | 10/0,4 | 100 | 1 | 70 | 1997 | 0
1385 | TM | Ağcabədi | Boyat kəndi | Yararlı | 6083180 | 0 | 1 | 10/0,4 | 100 | 1 | 78 | 1993 | 0
1386 | TM | Ağcabədi | Boyat kəndi | Yararlı | 6083199 | 0 | 1 | 10/0,4 | 100 | 1 | 75 | 1999 | 0
1387 | TM | Ağcabədi | Boyat kəndi | Yararlı | 6083192 | 0 | 1 | 10/0,4 | 100 | 1 | 72 | 1999 | 0
1388 | TM | Ağcabədi | Boyat kəndi | Yararlı | 6088274 | 0 | 1 | 10/0,4 | 25 | 1 | 80 |  | 0
1389 | TM | Ağcabədi | Arasbar | Yararlı | 6080211 | 24 | 0 | 10/0,4 | 63 | 1 | 72 | 2012 | 0
1390 | TM | Ağcabədi | Arasbar | Yararlı | 6080212 | 22 | 0 | 10/0,4 | 100 | 1 | 76 | 2012 | 0
1391 | TM | Ağcabədi | H.Məmmədquluzadə | Yararlı | 6080124 | 17 | 0 | 10/0,4 | 160 | 1 | 70 | 2013 | 0
1392 | TM | Ağcabədi | Y.Məmmədov küç | Yararlı | 6080126 | 24 | 0 | 10/0,4 | 250 | 1 | 84 | 2013 | 0
1393 | TM | Ağcabədi | Avşar kəndi | Yararlı | 6080146 | 31 | 0 | 10/0,4 | 250 | 1 | 75 | 2013 | 0
1394 | TM | Ağcabədi | Beyləqan r\n ərazisi | Yararlı | 6080235 | 21 | 0 | 10/0,4 | 400 | 1 | 80 | 2013 | 0
1395 | TM | Ağcabədi | Qaravəlli kəndi | Yararlı | 6080594 | 6 | 1 | 10/0,4 | 250 | 1 | 75 | 2013 | 0
1396 | TM | Ağcabədi | Qaravəlli kəndi | Yararlı | 6080595 | 22 | 0 | 10/0,4 | 250 | 1 | 85 | 2013 | 0
1397 | TM | Ağcabədi | 2016-01-20 | Yararlı | 6080596 | 54 | 0 | 10/0,4 | 160 | 1 | 70 | 2013 | 0
1398 | TM | Ağcabədi | Ş.Qurbanov küçəsi | Yararlı | 6080597 | 75 | 8 | 10/0,4 | 630 | 1 | 90 | 2013 | 0
1399 | TM | Ağcabədi | Ü.Hacıbəyli pros | Yararlı | 6080598 | 45 | 12 | 10/0,4 | 400 | 1 | 75 | 2013 | 0
1400 | TM | Ağcabədi | Ş.Cəmşidov küç | Yararlı | 6080599 | 31 | 0 | 10/0,4 | 400 | 1 | 72 | 2013 | 0
1401 | TM | Ağcabədi | Qum sahəsi | Yararlı | 60880600 | 21 | 0 | 10/0,4 | 63 | 1 | 80 | 2014 | 0
1402 | TM | Laçın | Minkənd obası | Yararlı | 6082004 | 0 | 2 | 10/0,4 | 63 | 1 | 72 | 1989 | 0
1403 | TM | Laçın | Minkənd obası | Yararlı | 6082005 | 0 | 2 | 10/0,4 | 63 | 1 | 76 | 1988 | 0
1404 | TM | Laçın | Qoşasu obası | Yararlı | 6082006 | 0 | 2 | 10/0,4 | 63 | 1 | 70 | 1088 | 0
1405 | TM | Laçın | Qoşasu obası | Yararlı | 6082007 | 0 | 2 | 10/0,4 | 63 | 1 | 84 | 1986 | 0
1406 | TM | Laçın | Qaraqışlaq obası | Yararlı | 6082008 | 16 | 2 | 10/0,4 | 250 | 1 | 75 | 2014 | 0
1407 | TM | Laçın | Qaraqışlaq obası | Yararlı | 6082009 | 17 | 0 | 10/0,4 | 63 | 1 | 80 | 2006 | 0
1408 | TM | Laçın | Sadınlar obası | Yararlı | 6082010 | 25 | 3 | 10/0,4 | 63 | 1 | 75 | 1`992 | 0
1409 | TM | Laçın | Sadınlar obası | Yararlı | 6082011 | 4 | 1 | 10/0,4 | 63 | 1 | 85 | 1991 | 0
1410 | TM | Laçın | Sadınlar obası | Yararlı | 6082012 | 11 | 0 | 10/0,4 | 100 | 1 | 85 | 1990 | 0
1411 | TM | Laçın | Hacılar obası | Yararlı | 6082013 | 0 | 1 | 10/0,4 | 160 | 1 | 70 | 2004 | 0
1412 | TM | Laçın | Hacılar obası | Yararlı | 6082014 | 6 | 2 | 10/0,4 | 63 | 1 | 75 | 1990 | 0
1413 | TM | Laçın | Əhmədli obası | Yararlı | 6082015 | 16 | 0 | 10/0,4 | 40 | 1 | 72 | 1089 | 0
1414 | TM | Laçın | Əhmədli obası | Yararlı | 6082016 | 17 | 0 | 10/0,4 | 100 | 1 | 80 | 2006 | 0
1415 | TM | Laçın | Ağcakənd obası | Yararlı | 6082017 | 2 | 1 | 10/0,4 | 63 | 1 | 72 | 1990 | 0
1416 | TM | Laçın | Kamallı obası | Yararlı | 6082018 | 3 | 0 | 10/0,4 | 63 | 1 | 76 | 1998 | 0
1417 | TM | Laçın | Cağazur obası | Yararlı | 6082019 | 3 | 1 | 10/0,4 | 63 | 1 | 70 | 1986 | 0
1418 | TM | Laçın | Kamallı obası | Yararlı | 6082020 | 2 | 2 | 10/0,4 | 250 | 1 | 84 | 2001 | 0
1419 | TM | Laçın | Cağazur obası | Yararlı | 6082021 | 6 | 1 | 10/0,4 | 40 | 1 | 75 | 1994 | 0
1420 | TM | Laçın | Cağazur obası | Yararlı | 6082022 | 38 | 0 | 10/0,4 | 25 | 1 | 80 | 2006 | 0
1421 | TM | Laçın | Malıbəy obası | Yararlı | 6082023 | 2 | 0 | 10/0,4 | 63 | 1 | 85 | 1995 | 0
1422 | TM | Laçın | Malbəy obası | Yararlı | 6082024 | 30 | 1 | 10/0,4 | 40 | 1 | 70 | 1995 | 0
1423 | TM | Laçın | Malbəy obası | Yararlı | 6082025 | 1 | 2 | 10/0,4 | 160 | 1 | 75 | 1997 | 0
1424 | TM | Laçın | Malbəy obası | Yararlı | 6082026 | 33 | 1 | 10/0,4 | 100 | 1 | 93 | 2003 | 0
1425 | TM | Laçın | Malbəy obası | Yararlı | 6082027 | 123 | 0 | 10/0,4 | 63 | 1 | 72 | 2008 | 0
1426 | TM | Laçın | İmişli ərazisi | Yararlı | 6082028 | 22 | 0 | 10/0,4 | 40 | 1 | 80 | 1984 | 0
1427 | TM | Laçın | Qaraqışlaq obası | Yararlı | 6082029 | 6 | 0 | 10/0,4 | 63 | 1 | 72 | 1985 | 0
1428 | TM | Laçın | Qaraqışlaq obası | Yararlı | 6082030 | 41 | 2 | 10/0,4 | 160 | 1 | 76 | 2004 | 0
1429 | TM | Laçın | Qaraqışlaq obası | Yararlı | 6082031 | 46 | 0 | 10/0,4 | 63 | 1 | 70 | 1985 | 0
1430 | TM | Laçın | Alxaslı obası | Yararlı | 6082032 | 3 | 0 | 10/0,4 | 63 | 1 | 84 | 1986 | 0
1431 | TM | Laçın | Qarqışlaq obası | Yararlı | 6082033 | 4 | 1 | 10/0,4 | 63 | 1 | 75 | 1984 | 0
1432 | TM | Laçın | Qarqışlaq obası | Yararlı | 6082034 | 11 | 0 | 10/0,4 | 100 | 1 | 80 | 1986 | 0
1433 | TM | Laçın | Alxaslı obası | Yararlı | 6082035 | 0 | 1 | 10/0,4 | 40 | 1 | 75 | 1990 | 0
1434 | TM | Laçın | Çıraqlı obası | Yararlı | 6082036 | 6 | 2 | 10/0,4 | 100 | 1 | 85 | 1992 | 0
1435 | TM | Laçın | Çıraqlı obası | Yararlı | 6082037 | 16 | 0 | 10/0,4 | 160 | 1 | 70 | 1993 | 0
1436 | TM | Laçın | Alxaslı obası | Yararlı | 6082038 | 17 | 0 | 10/0,4 | 63 | 1 | 75 | 1992 | 0
1437 | TM | Laçın | Alxaslı obası | Yararlı | 6082039 | 2 | 1 | 10/0,4 | 250 | 1 | 78 | 1994 | 0
1438 | TM | Laçın | Alxaslı obası | Yararlı | 6082040 | 3 | 0 | 10/0,4 | 100 | 1 | 72 | 1993 | 0
1439 | TM | Laçın | Alxaslı obası | Yararlı | 6082041 | 3 | 1 | 10/0,4 | 160 | 1 | 80 | 2009 | 0
1440 | TM | Laçın | Alxaslı obası | Yararlı | 6082042 | 2 | 2 | 10/0,4 | 40 | 1 | 72 | 1988 | 0
1441 | TM | Laçın | Alxaslı obası | Yararlı | 6082043 | 41 | 2 | 10/0,4 | 63 | 1 | 76 | 1988 | 0
1442 | TM | Laçın | Alxaslı obası | Yararlı | 6082044 | 46 | 0 | 10/0,4 | 40 | 1 | 70 | 1986 | 0
1443 | TM | Laçın | Mişni obası | Yararlı | 6082044 | 3 | 0 | 10/0,4 | 63 | 1 | 84 | 1983 | 0
1444 | TM | Laçın | Mişni obası | Yararlı | 6082044 | 4 | 1 | 10/0,4 | 63 | 1 | 75 | 1988 | 0
1445 | TM | Laçın | Mişni obası | Yararlı | 6082044 | 11 | 0 | 10/0,4 | 63 | 1 | 80 | 1988 | 0
1446 | TM | Laçın | Qaraqışlaq obası | Yararlı | 6082044 | 0 | 1 | 10/0,4 | 160 | 1 | 85 | 2000 | 0
1447 | TM | Laçın | Alxaslı obası | Yararlı | 6082044 | 6 | 2 | 10/0,4 | 25 | 1 | 70 | 1988 | 0
1448 | TM | Laçın | Çıraqlı obası | Yararlı | 6082044 | 16 | 0 | 10/0,4 | 250 | 1 | 75 | 2003 | 0
1449 | TM | Laçın | İmişli ərazisi | Yararlı | 6082044 | 17 | 0 | 10/0,4 | 160 | 1 | 73 | 2012 | 0
1450 | TM | Laçın | Alxaslı obası | Yararlı | 6082044 | 6 | 2 | 10/0,4 | 16 | 1 | 72 | 2010 | 0
1451 | TM | Laçın | Qarqışlaq obası SK | Yararlı | 6082044 | 16 | 0 | 10/0,4 | 63 | 1 | 80 | 2001 | 0
1452 | TM | Laçın | Qarqışlaq obası SSİ | Yararlı | 6082044 | 17 | 0 | 10/0,4 | 250 | 1 | 72 | 2002 | 0
1453 | TM | Laçın | Alxaslı obası SSİ | Yararlı | 6082044 | 2 | 1 | 10/0,4 | 250 | 1 | 76 | 1996 | 0
1454 | TM | Laçın | Alxaslı obası SK | Yararlı | 6082044 | 3 | 0 | 10/0,4 | 250 | 1 | 90 | 1998 | 0
1455 | TM | Laçın | Mişni obası SSİ | Yararlı | 6082044 | 3 | 1 | 10/0,4 | 250 | 1 | 84 | 1996 | 0
1456 | TM | Laçın | Mişni obası SK | Yararlı | 6082044 | 2 | 2 | 10/0,4 | 250 | 1 | 84 | 1998 | 0
1457 | TM | Laçın | Qarsaqışlaq SSİ | Yararlı | 6082044 | 6 | 1 | 10/0,4 | 250 | 1 | 75 | 2006 | 0
1458 | TM | Laçın | Qarqışlaq obası | Yararlı | 6082044 | 38 | 0 | 10/0,4 | 100 | 1 | 80 | 2012 | 0
1459 | TM | Laçın | Sadınlar SK | Yararlı | 6082044 | 6 | 2 | 10/0,4 | 250 | 1 | 75 | 2012 | 0
1460 | TM | Laçın | Qarsaqışlaq | Yararlı | 6082044 | 16 | 0 | 10/0,4 | 250 | 1 | 85 | 2006 | 0
1461 | TM | Laçın | Ağbulaq obası | Yararlı | 6082044 | 17 | 0 | 10/0,4 | 100 | 1 | 70 | 1994 | 0
1462 | TM | Laçın | Sonasar obası | Yararlı | 6082053 | 2 | 1 | 10/0,4 | 63 | 1 | 75 | 1996 | 0
1463 | TM | Laçın | Sonasar obası | Yararlı | 6082054 | 3 | 0 | 10/0,4 | 100 | 1 | 75 | 1994 | 0
1464 | TM | Laçın | Mayis obası | Yararlı | 6082055 | 25 | 0 | 10/0,4 | 63 | 1 | 72 | 1996 | 0
1465 | TM | Laçın | Finge obası | Yararlı | 6082056 | 6 | 2 | 10/0,4 | 40 | 1 | 80 | 1988 | 0
1466 | TM | Laçın | Ərdəşəvi obası | Yararlı | 6082057 | 16 | 0 | 10/0,4 | 100 | 1 | 72 | 1986 | 0
1467 | TM | Laçın | Mişni obası | Yararlı | 6082058 | 17 | 0 | 10/0,4 | 250 | 1 | 76 | 1998 | 0
1468 | TM | Laçın | Mişni obası | Yararlı | 6082059 | 2 | 1 | 10/0,4 | 160 | 1 | 70 | 2008 | 0
1469 | TM | Laçın | Mişni obası | Yararlı | 6082060 | 3 | 0 | 10/0,4 | 100 | 1 | 84 | 1986 | 0
1470 | TM | Laçın | Finge obası | Yararlı | 6082061 | 6 | 0 | 10/0,4 | 160 | 1 | 75 | 2006 | 0
1471 | TM | Laçın | Finge obası | Yararlı | 6082062 | 15 | 0 | 10/0,4 | 100 | 1 | 80 | 1985 | 0
1472 | TM | Laçın | Finge obası | Yararlı | 6082063 | 22 | 0 | 10/0,4 | 63 | 1 | 75 | 2002 | 0
1473 | TM | Laçın | Finge obası | Yararlı | 6082064 | 14 | 0 | 10/0,4 | 100 | 1 | 85 | 2007 | 0
1474 | TM | Laçın | Ərdəşəvi obası | Yararlı | 6082065 | 28 | 0 | 10/0,4 | 250 | 1 | 70 | 2004 | 0
1475 | TM | Laçın | Ərdəşəvi obası | Yararlı | 6082066 | 14 | 0 | 10/0,4 | 100 | 1 | 75 | 1986 | 0
1476 | TM | Laçın | Alxaslı obası | Yararlı | 6082067 | 6 | 2 | 10/0,4 | 100 | 1 | 75 | 2004 | 0
1477 | TM | Laçın | Şeylanllı obası | Yararlı | 6082068 | 16 | 0 | 10/0,4 | 63 | 1 | 72 | 1986 | 0
1478 | TM | Laçın | Arduşlu obası | Yararlı | 6082069 | 17 | 0 | 10/0,4 | 63 | 1 | 80 | 1986 | 0
1479 | TM | Laçın | Nurəddin obası | Yararlı | 6082070 | 2 | 1 | 10/0,4 | 250 | 1 | 72 | 2006 | 0
1480 | TM | Laçın | Nurəddin obası | Yararlı | 6082071 | 3 | 0 | 10/0,4 | 100 | 1 | 76 | 1986 | 0
1481 | TM | Laçın | Vağazin obası | Yararlı | 6082072 | 3 | 1 | 10/0,4 | 160 | 1 | 70 | 2013 | 0
1482 | TM | Laçın | Canavarlı obası | Yararlı | 6082073 | 2 | 2 | 10/0,4 | 250 | 1 | 84 | 2001 | 0
1483 | TM | Laçın | Canavarlı obası | Yararlı | 6082074 | 6 | 1 | 10/0,4 | 250 | 1 | 75 | 2002 | 0
1484 | TM | Laçın | Canavarlı obası | Yararlı | 6082075 | 38 | 0 | 10/0,4 | 100 | 1 | 80 | 2013 | 0
1485 | TM | Laçın | Şeylanllı obası | Yararlı | 6082076 | 2 | 1 | 10/0,4 | 160 | 1 | 75 | 2007 | 0
1486 | TM | Laçın | Qarağacı obası | Yararlı | 6082077 | 3 | 0 | 10/0,4 | 160 | 1 | 85 | 2006 | 0
1487 | TM | Laçın | Qarağacı obası | Yararlı | 6082078 | 3 | 1 | 10/0,4 | 63 | 1 | 70 | 1985 | 0
1488 | TM | Laçın | Qarağacı obası | Yararlı | 6082079 | 2 | 2 | 10/0,4 | 160 | 1 | 75 | 2009 | 0
1489 | TM | Laçın | Ağbulaq obası | Yararlı | 6082051 | 6 | 2 | 10/0,4 | 250 | 1 | 75 | 2010 | 0
1490 | TM | Laçın | Ağbulaq obası | Yararlı | 6082052 | 16 | 0 | 10/0,4 | 100 | 1 | 72 | 2008 | 0
1491 | TM | Laçın | Qarakeçdi obası | Yararlı | 6082080 | 17 | 0 | 10/0,4 | 250 | 1 | 80 | 2004 | 0
1492 | TM | Laçın | Qarakeçdi obası | Yararlı | 6082081 | 2 | 1 | 10/0,4 | 63 | 1 | 72 | 1986 | 0
1493 | TM | Laçın | Qarakeçdi obası | Yararlı | 6082082 | 3 | 0 | 10/0,4 | 160 | 1 | 76 | 2012 | 0
1494 | TM | Laçın | Qarakeçdi obası | Yararlı | 6082086 | 25 | 0 | 10/0,4 | 160 | 1 | 70 | 1986 | 0
1495 | TM | Laçın | Qarakeçdi obası | Yararlı | 6082087 | 21 | 0 | 10/0,4 | 100 | 1 | 84 | 2014 | 0
1496 | TM | Laçın | Vağazin obası | Yararlı | 6082088 | 35 | 2 | 10/0,4 | 250 | 1 | 75 | 2006 | 0
1497 | TM | Laçın | Vağazin obası | Yararlı | 6082089 | 41 | 0 | 10/0,4 | 250 | 1 | 82 | 2009 | 0
1498 | TM | Laçın | Vağazin obası | Yararlı | 6082090 | 2 | 1 | 10/0,4 | 160 | 1 | 75 | 1988 | 0
1499 | TM | Laçın | Vağazin obası | Yararlı | 6082091 | 3 | 0 | 10/0,4 | 100 | 1 | 85 | 1984 | 0
1500 | TM | Laçın | Vağazin obası | Yararlı | 6082092 | 3 | 1 | 10/0,4 | 100 | 1 | 70 | 2004 | 0
1501 | TM | Laçın | Vağazin obası | Yararlı | 6082093 | 2 | 2 | 10/0,4 | 100 | 1 | 84 | 2012 | 0
1502 | TM | Laçın | Qarakeçdi obası | Yararlı | 6082101 | 5 | 0 | 10/0,4 | 63 | 1 | 75 | 1988 | 0
1503 | TM | Laçın | Qarakeçdi obası | Yararlı | 6082102 | 14 | 0 | 10/0,4 | 100 | 1 | 72 | 1986 | 0
1504 | TM | Laçın | Qarakeçdi obası | Yararlı | 6082103 | 3 | 0 | 10/0,4 | 25 | 1 | 80 | 1986 | 0
1505 | TM | Laçın | Qarakeçdi obası | Yararlı | 6082104 | 24 | 0 | 10/0,4 | 250 | 1 | 75 | 2010 | 0
1506 | TM | Laçın | Şəlvə obası | Yararlı | 6082105 | 6 | 2 | 10/0,4 | 40 | 1 | 70 | 1992 | 0
1507 | TM | Laçın | Daşlı obası | Yararlı | 6082106 | 16 | 0 | 10/0,4 | 160 | 1 | 75 | 1995 | 0
1508 | TM | Laçın | Qarakeçdi obası | Yararlı | 6082083 | 17 | 0 | 10/0,4 | 63 | 1 | 83 | 1988 | 0
1509 | TM | Laçın | Şeylanllı obası | Yararlı | 6082084 | 2 | 1 | 10/0,4 | 250 | 1 | 72 | 2008 | 0
1510 | TM | Laçın | Katos obası | Yararlı | 6082085 | 3 | 0 | 10/0,4 | 100 | 1 | 80 | 1988 | 0
1511 | TM | Laçın | Vağazin bası | Yararlı | 6082127 | 3 | 1 | 10/0,4 | 100 | 1 | 72 | 2012 | 0
1512 | TM | Laçın | 37 saylı qsəbə | Yararlı | 6082094 | 2 | 2 | 10/0,4 | 400 | 1 | 76 | 2005 | 0
1513 | TM | Laçın | Qarakeçdi obası | Yararlı | 6082095 | 6 | 1 | 10/0,4 | 63 | 1 | 70 | 1993 | 0
1514 | TM | Laçın | TK qəsəbəsi | Yararlı | 6082097 | 38 | 0 | 10/0,4 | 250 | 1 | 84 | 2008 | 0
1515 | TM | Laçın | TK qəsəbəsi | Yararlı | 6082098 | 16 | 2 | 10/0,4 | 250 | 1 | 75 | 2010 | 0
1516 | TM | Laçın | TK qəsəbəsi | Yararlı | 6082099 | 16 | 0 | 10/0,4 | 250 | 1 | 80 | 2007 | 0
1517 | TM | Laçın | 21 saylı qəsəbə | Yararlı | 6082100 | 17 | 0 | 10/0,4 | 400 | 1 | 75 | 2006 | 0
1518 | TM | Laçın | Mirik obası | Yararlı | 6082001 | 2 | 1 | 10/0,4 | 100 | 1 | 85 | 1994 | 0
1519 | TM | Laçın | Quşçu obası | Yararlı | 6082002 | 3 | 0 | 10/0,4 | 63 | 1 | 70 | 1994 | 0
1520 | TM | Laçın | Mirik obası | Yararlı | 6082003 | 4 | 1 | 10/0,4 | 63 | 1 | 84 | 2005 | 0
1521 | TM | Laçın | 552 saylı qəsəbə | Yararlı | 6082107 | 36 | 2 | 10/0,4 | 400 | 1 | 75 | 2012 | 0
1522 | TM | Laçın | 552 saylı qəsəbə | Yararlı | 6082108 | 16 | 0 | 10/0,4 | 400 | 1 | 80 | 2012 | 0
1523 | TM | Laçın | 552 saylı qəsəbə | Yararlı | 6082109 | 17 | 0 | 10/0,4 | 400 | 1 | 75 | 2012 | 0
1524 | TM | Laçın | 552 saylı qəsəbə | Yararlı | 6082110 | 22 | 1 | 10/0,4 | 400 | 1 | 70 | 2012 | 0
1525 | TM | Laçın | 552 saylı qəsəbə | Yararlı | 6082111 | 23 | 0 | 10/0,4 | 400 | 1 | 75 | 2012 | 0
1526 | TM | Laçın | 552 saylı qəsəbə | Yararlı | 6082112 | 25 | 1 | 10/0,4 | 400 | 1 | 75 | 2012 | 0
1527 | TM | Laçın | 552 saylı qəsəbə | Yararlı | 6082113 | 22 | 1 | 10/0,4 | 400 | 1 | 72 | 2012 | 0
1528 | TM | Laçın | 552 saylı qəsəbə | Yararlı | 6082114 | 17 | 0 | 10/0,4 | 400 | 1 | 85 | 2012 | 0
1529 | TM | Laçın | 552 saylı qəsəbə | Yararlı | 6082115 | 18 | 1 | 10/0,4 | 400 | 1 | 72 | 2012 | 0
1530 | TM | Laçın | 552 saylı qəsəbə | Yararlı | 6082116 | 16 | 2 | 10/0,4 | 400 | 1 | 76 | 2012 | 0
1531 | TM | Laçın | 552 saylı qəsəbə | Yararlı | 6082117 | 24 | 1 | 10/0,4 | 400 | 1 | 70 | 2012 | 0
1532 | TM | Laçın | 552 saylı qəsəbə | Yararlı | 6082118 | 21 | 0 | 10/0,4 | 400 | 1 | 84 | 2012 | 0
1533 | TM | Laçın | 552 saylı qəsəbə | Yararlı | 6082119 | 20 | 0 | 10/0,4 | 400 | 1 | 75 | 2012 | 0
1534 | TM | Laçın | 552 saylı qəsəbə | Yararlı | 6082120 | 54 | 0 | 10/0,4 | 400 | 1 | 80 | 2012 | 0
1535 | TM | Laçın | 552 saylı qəsəbə | Yararlı | 6082121 | 22 | 1 | 10/0,4 | 400 | 1 | 75 | 2012 | 0
1536 | TM | Laçın | 552 saylı qəsəbə | Yararlı | 6082122 | 24 | 0 | 10/0,4 | 400 | 1 | 85 | 2012 | 0
1537 | TM | Laçın | 552 saylı qəsəbə | Yararlı | 6082123 | 41 | 1 | 10/0,4 | 400 | 1 | 70 | 2012 | 0
1538 | TM | Laçın | 552 saylı qəsəbə | Yararlı | 6082124 | 18 | 2 | 10/0,4 | 400 | 1 | 90 | 2012 | 0
1539 | TM | Laçın | 552 saylı qəsəbə | Yararlı | 6082125 | 16 | 0 | 10/0,4 | 400 | 1 | 75 | 2012 | 0
1540 | TM | Ağcabədi | M.Rəsulzadə küçəsi | Yararlı | 6080001 | 26 | 0 | 10/0,4 | 100 | 1 | 72 | 1982 | 0
1541 | TM | Ağcabədi | Hacıbədəlli kəndi | Yararlı | 6080003 | 36 | 0 | 10/0,4 | 100 | 1 | 80 | 1995 | 0
1542 | TM | Ağcabədi | M.Rəsulzadə küçəsi | Yararlı | 6080004 | 17 | 0 | 10/0,4 | 100 | 1 | 75 | 1982 | 0
1543 | TM | Ağcabədi | M.Rəsulzadə küçəsi | Yararlı | 6080005 | 45 | 1 | 10/0,4 | 63 | 1 | 76 | 1982 | 0
1544 | TM | Ağcabədi | C.Cabbarlı küçəsi | Yararlı | 6080006 | 17 | 0 | 10/0,4 | 100 | 1 | 70 | 1984 | 0
1545 | TM | Ağcabədi | C.Cabbarlı küçəsi | Yararlı | 6080007 | 24 | 0 | 10/0,4 | 63 | 1 | 84 | 1984 | 0
1546 | TM | Ağcabədi | C.Cabbarlı küçəsi | Yararlı | 6080008 | 18 | 0 | 10/0,4 | 160 | 1 | 75 | 1988 | 0
1547 | TM | Ağcabədi | C.Cabbarlı küçəsi | Yararlı | 6080009 | 68 | 0 | 10/0,4 | 630 | 1 | 80 | 1988 | 0
1548 | TM | Ağcabədi | C.Cabbarlı küçəsi | Yararlı | 6080010 | 25 | 0 | 10/0,4 | 100 | 1 | 75 | 1988 | 0
1549 | TM | Ağcabədi | C.Cabbarlı küçəsi | Yararlı | 6080012 | 21 | 0 | 10/0,4 | 100 | 1 | 85 | 1988 | 0
1550 | TM | Ağcabədi | C.Cabbarlı küçəsi | Yararlı | 6080013 | 19 | 0 | 10/0,4 | 63 | 1 | 74 | 1988 | 0
1551 | TM | Ağcabədi | Xəlfərəddin küçəsi | Yararlı | 6080014 | 14 | 0 | 10/0,4 | 100 | 1 | 75 | 1988 | 0
1552 | TM | Ağcabədi | Xəlfərəddin küçəsi | Yararlı | 6080015 | 12 | 0 | 10/0,4 | 100 | 1 | 72 | 1984 | 0
Note on I954: Administrator: